## Смета в текущих ценах(14гр
Приложение № 2 к договору № от
| "Согласовано" | [7 empty] | "Утверждаю"
| Директор ООО "Промтехвуз-М" | [7 empty] | Генеральный директор АО "ММЗ"
| _______________ / Логушин И.Ю. / | [7 empty] | _______________ / Ефремов Б.И./ | [10 empty] | __________
| "_____" __________________ 2017 г. | [7 empty] | "_____" __________________ 2017 г.
СМЕТА
На Устройство полов участка травления цеха 6 в осях (В - Г) (8 - 12) корпуса 15
Строительные работы | [11 empty] | 2031.649 | тыс. руб.
№ п/п | Шифр норм | Наименование видов работ и затрат | Единица измерения | Количество |  | Сметная стоимость в текущих (прогнозных) ценах, руб. | [5 empty] | Трудозатраты рабочих, чел.-ч | Трудозатраты машинистов, чел.-ч
|  |  |  | На единицу | Всего | На единицу | Общая | В том числе
[8 empty] | Основная зарплата | Эксплуатация машин | Зарплата машинистов | Материалы
1 | 2 | 3 | 4 | 5 | 6 | 7 | 8 | 9 | 10 | 11 | 12 | 13 | 14
1 | 46-04-011-7 | Разборка в зданиях и сооружения с агрессивными средами покрытий полов из кирпича, уложенного на битумной мастике или кислотоупорном растворе К=НР=93,5; СП=56 | 100 м2 покрытия |  | 1.7263 | 22264.58 | 38435 | 36621 | 1814 |  |  | 263.934 | 3.2972 | 38435 |  | 36621 | 1814 | 263.934 | 3.2972
|  | Накладные расходы | 93,5 % |  |  |  | 34241
|  | Сметная прибыль | 56 % |  |  |  | 20508
|  | Итого с НР и СП |  |  |  |  | 93184
| 1-1038 | Рабочий строитель среднего разряда 3,8 | чел.-ч | 152.89 | 263.934 | 138.75 | 36620.8435 | 36620.8435
| 2 | Затраты труда машинистов | чел.час | 1.91 | 3.2972 | 0 | 0 |  |  | 0
| 050101 | Компрессоры передвижные с двигателем внутреннего сгорания давлением до 686 кПа (7 ат), производительность до 5 м3/мин | маш.-ч | 1.91 | 3.2972 | 539.43 | 1778.6264 |  | 1778.6264 | 0
| 330804 | Молотки при работе от передвижных компрессорных станций отбойные пневматические | маш.-ч | 3.82 | 6.5945 | 5.44 | 35.8739 |  | 35.8739 | 0
2 | 57-2-4 | Разборка цементной стяжки. К=НР=68; СП=54,4 | 100 м2 покрытия |  | 1.629 | 25012.1 | 40745 | 22774 | 17971 |  |  | 181.1448 | 34.209 | 40745 |  | 22774 | 17971 | 181.1448 | 34.209
|  | Накладные расходы | 68 % |  |  |  | 15486
|  | Сметная прибыль | 54,4 % |  |  |  | 12389
|  | Итого с НР и СП |  |  |  |  | 68620
| 1-1030 | Рабочий строитель среднего разряда 3 | чел.-ч | 111.2 | 181.1448 | 125.72 | 22773.5243 | 22773.5243
| 2 | Затраты труда машинистов | чел.час | 21 | 34.209 | 0 | 0 |  |  | 0
| 030954 | Подъемники грузоподъемностью до 500 кг одномачтовые, высота подъема 45 м | маш.-ч | 1.8 | 2.9322 | 258.94 | 759.2639 |  | 759.2639 | 0
| 050101 | Компрессоры передвижные с двигателем внутреннего сгорания давлением до 686 кПа (7 ат), производительность до 5 м3/мин | маш.-ч | 19.2 | 31.2768 | 539.43 | 16871.6442 |  | 16871.6442 | 0
| 330804 | Молотки при работе от передвижных компрессорных станций отбойные пневматические | маш.-ч | 38.4 | 62.5536 | 5.44 | 340.2916 |  | 340.2916 | 0
| 509-9900 | Строительный мусор | т | 6.6 | 10.7514 | 0 | 0 |  |  |  | 0
3 | 11-01-050-1 | Устройство гидроизоляции из полиэтиленовой пленки в один слой К=(ЭММ, ЗПМ, ТЗМ)*1,25*1,2; (ОЗП, ТЗ)*1,15*1,2; НР=94,1; СП=51 | 100 м2 поверхности |  | 1.629 | 8396.65 | 13678 | 975 |  |  | 12703 | 7.7557 |  | 13678 | 12703 | 975 |  | 7.7557
|  | Накладные расходы | 94,1 % |  |  |  | 917
|  | Сметная прибыль | 51 % |  |  |  | 497
|  | Итого с НР и СП |  |  |  |  | 15092
| 1-1030 | Рабочий строитель среднего разряда 3 к норм. расх. *1,15*1,2 | чел.-ч | 4.761 | 7.7557 | 125.72 | 975.0427 | 975.0427
| 113-0324 | Пленка полиэтиленовая толщиной 0,2-0,5 мм | м2 | 122.4 | 199.3896 | 63.71 | 12703.1114 |  |  |  | 12703.1114
4 | 11-01-014-1 | Устройство полов бетонных толщиной 100 мм К=(ЭММ, ЗПМ, ТЗМ)*1,25*1,2; (ОЗП, ТЗ)*1,15*1,2; НР=94,1; СП=51 | 100 м2 пола |  | 1.629 | 63928.35 | 104139 | 9661 | 17722 |  | 76756 | 68.115 | 26.9274 | 104139 | 76756 | 9661 | 17722 | 68.115 | 26.9274
|  | Накладные расходы | 94,1 % |  |  |  | 9091
|  | Сметная прибыль | 51 % |  |  |  | 4927
|  | Итого с НР и СП |  |  |  |  | 118157
| 1-1040 | Рабочий строитель среднего разряда 4 к норм. расх. *1,15*1,2 | чел.-ч | 41.814 | 68.115 | 141.83 | 9660.7513 | 9660.7513
| 2 | Затраты труда машинистов к норм. расх. *1,25*1,2 | чел.час | 16.53 | 26.9274 | 0 | 0 |  |  | 0
| 391602 | Автобетононасос к норм. расх. *1,25*1,2 | маш.-ч | 16.53 | 26.9274 | 658.15 | 17722.2486 |  | 17722.2486 | 0
|  | Труба профильная 50*50*3 | т | 0.14 | 0.22806 | 34745.76 | 7924.118 |  |  |  | 7924.118
| 102-0114 | Доски обрезные хвойных пород длиной 2-3,75 м, шириной 75-150 мм, толщиной 25 мм, IV сорта | м3 | 0.06 | 0.09774 | 5508.47 | 538.3979 |  |  |  | 538.3979
| 401-0046 | Бетон М 250 | м3 | 10.2 | 16.6158 | 4110.17 | 68293.7627 |  |  |  | 68293.7627
5 | 65-2-2 | Разборка трубопроводов из чугунных канализационных труб диаметром 100 мм К=НР=62,9; СП=40 | 100 м трубопровода с фасонными частями |  | 0.06 | 10724.89 | 644 | 639 | 5 |  |  | 5.118 | 0.0192 | 644 |  | 639 | 5 | 5.118 | 0.0192
|  | Накладные расходы | 62,9 % |  |  |  | 402
|  | Сметная прибыль | 40 % |  |  |  | 256
|  | Итого с НР и СП |  |  |  |  | 1302
| 1-1029 | Рабочий строитель среднего разряда 2,9 | чел.-ч | 85.3 | 5.118 | 124.76 | 638.5217 | 638.5217
| 2 | Затраты труда машинистов | чел.час | 0.32 | 0.0192 | 0 | 0 |  |  | 0
| 030954 | Подъемники грузоподъемностью до 500 кг одномачтовые, высота подъема 45 м | маш.-ч | 0.32 | 0.0192 | 258.94 | 4.9716 |  | 4.9716 | 0
| 509-9899 | Строительный мусор и масса возвратных материалов | т | 1.34 | 0.0804 | 0 | 0 |  |  |  | 0
6 | 16-04-001-2 | Прокладка трубопроводов канализации из полиэтиленовых труб высокой плотности диаметром 110 мм К=(ЭММ, ЗПМ, ТЗМ)*1,25*1,2; (ОЗП, ТЗ)*1,15*1,2; НР=97,92; СП=56,44 | 100 м трубопровода |  | 0.06 | 193539.24 | 11612 | 746 | 6 |  | 10860 | 5.1005 | 0.0045 | 11612 | 10860 | 746 | 6 | 5.1005 | 0.0045
|  | Накладные расходы | 97,92 % |  |  |  | 730
|  | Сметная прибыль | 56,44 % |  |  |  | 421
|  | Итого с НР и СП |  |  |  |  | 12763
| 1-1042 | Рабочий строитель среднего разряда 4,2 к норм. расх. *1,15*1,2 | чел.-ч | 85.008 | 5.1005 | 146.28 | 746.0982 | 746.0982
| 2 | Затраты труда машинистов к норм. расх. *1,25*1,2 | чел.час | 0.075 | 0.0045 | 0 | 0 |  |  | 0
| 021141 | Краны на автомобильном ходу при работе на других видах строительства 10 т к норм. расх. *1,25*1,2 | маш.-ч | 0.12656 | 0.0075937 | 636.03 | 4.8299 |  | 4.8299 | 0
| 400001 | Автомобили бортовые, грузоподъемность до 5 т к норм. расх. *1,25*1,2 | маш.-ч | 0.03 | 0.0018 | 698.33 | 1.257 |  | 1.257 | 0
|  | Отвод ПЭ ф110 литой | ШТ | 66.6667 | 4 | 762.71 | 3050.84 |  |  |  | 3050.84
|  | Труба ПНД | м | 99.8 | 5.988 | 1010 | 6047.88 |  |  |  | 6047.88
|  | Фланец 100-16 атм | ШТ | 66.6667 | 4 | 436.44 | 1745.76 |  |  |  | 1745.76
| 101-2576 | Болты с гайками и шайбами для санитарно-технических работ диаметром 16 мм | т | 0.00266 | 0.0001596 | 98305.08 | 15.6895 |  |  |  | 15.6895
7 | 65-6-2 | Смена трапов диаметром до 100 мм К=НР=87,55; СП=48 | 100 приборов |  | 0.01 | 51838.25 | 518 | 313 | 5 |  | 200 | 2.34 | 0.0056 | 518 | 200 | 313 | 5 | 2.34 | 0.0056
|  | Накладные расходы | 87,55 % |  |  |  | 274
|  | Сметная прибыль | 48 % |  |  |  | 150
|  | Итого с НР и СП |  |  |  |  | 942
| 1-1035 | Рабочий строитель среднего разряда 3,5 | чел.-ч | 234 | 2.34 | 133.77 | 313.0218 | 313.0218
| 2 | Затраты труда машинистов | чел.час | 0.56 | 0.0056 | 0 | 0 |  |  | 0
| 030954 | Подъемники грузоподъемностью до 500 кг одномачтовые, высота подъема 45 м | маш.-ч | 0.56 | 0.0056 | 258.94 | 1.4501 |  | 1.4501 | 0
| 400001 | Автомобили бортовые, грузоподъемность до 5 т | маш.-ч | 0.56 | 0.0056 | 698.33 | 3.9106 |  | 3.9106 | 0
| 301-9400 | Приборы санитарно-технические | компл. | 100 | 1 | 200 | 200 |  |  |  | 200
8 | 15-07-003-02 | Грунтование полов за 1 раз. К=(ЭММ, ЗПМ, ТЗМ)*1,2*1,25; (ОЗП, ТЗ)*1,2*1,15; НР=80,33; СП=37,4 | 100 м2 обрабатываемой поверхности |  | 1.7263 | 1619.53 | 2796 | 1190 | 289 |  | 1317 | 8.7907 | 0.025895 | 2796 | 1317 | 1190 | 289 | 8.7907 | 0.025895
|  | Накладные расходы | 80,33 % |  |  |  | 956
|  | Сметная прибыль | 37,4 % |  |  |  | 445
|  | Итого с НР и СП |  |  |  |  | 4197
| 1-1036 | Рабочий строитель среднего разряда 3,6 к норм. расх. *1,2*1,15 | чел.-ч | 5.0922 | 8.7907 | 135.36 | 1189.9044 | 1189.9044
| 2 | Затраты труда машинистов к норм. расх. *1,2*1,25 | чел.час | 0.015 | 0.025894 | 0 | 0 |  |  | 0
| 030952 | Подъемники грузоподъемностью до 500 кг одномачтовые, высота подъема 25 м к норм. расх. *1,2*1,25 | маш.-ч | 0.015 | 0.025894 | 225.93 | 5.8503 |  | 5.8503 | 0
| 340101 | Агрегаты окрасочные высокого давления для окраски поверхностей конструкций мощностью 1 кВт к норм. расх. *1,2*1,25 | маш.-ч | 4.23 | 7.3022 | 28.84 | 210.5969 |  | 210.5969 | 0
| 400001 | Автомобили бортовые, грузоподъемность до 5 т к норм. расх. *1,2*1,25 | маш.-ч. | 0.06 | 0.10358 | 698.33 | 72.3316 |  | 72.3316 | 0
| 101-1757 | Ветошь | кг | 1 | 1.7263 | 52.82 | 91.1832 |  |  |  | 91.1832
| 101-4163 | Грунтовка акриловая НОРТЕКС-ГРУНТ | кг | 13.8 | 23.8229 | 51.46 | 1225.9285 |  |  |  | 1225.9285
9 | 13-05-002-2 | Оклейка бетонной поверхности полиизобутиленовыми пластинами толщиной 2,5 мм на клее 88-СА с пастой в 2 слоя К=(ЭММ, ЗПМ, ТЗМ)*1,25*1,2; (ОЗП, ТЗ)*1,15*1,2; НР=68,85; СП=47,6 | 1 м2 оклеиваемой поверхности |  | 172.63 | 2916.82 | 503531 | 180656 | 3100 |  | 319775 | 1217.3522 | 2.5894 | 503531 | 319775 | 180656 | 3100 | 1217.3522 | 2.5894
|  | Накладные расходы | 68,85 % |  |  |  | 124382
|  | Сметная прибыль | 47,6 % |  |  |  | 85992
|  | Итого с НР и СП |  |  |  |  | 713905
| 1-1043 | Рабочий строитель среднего разряда 4,3 к норм. расх. *1,15*1,2 | чел.-ч | 7.0518 | 1217.3522 | 148.4 | 180655.0715 | 180655.0715
| 2 | Затраты труда машинистов к норм. расх. *1,25*1,2 | чел.час | 0.015 | 2.5894 | 0 | 0 |  |  | 0
| 030101 | Автопогрузчики 5 т к норм. расх. *1,25*1,2 | маш.-ч | 0.015 | 2.5894 | 492.75 | 1275.9515 |  | 1275.9515 | 0
| 030401 | Лебедки электрические тяговым усилием до 5,79 кН (0,59 т) к норм. расх. *1,25*1,2 | маш.-ч | 0.015 | 2.5894 | 6.58 | 17.0386 |  | 17.0386 | 0
| 400001 | Автомобили бортовые, грузоподъемность до 5 т к норм. расх. *1,25*1,2 | маш.-ч | 0.015 | 2.5894 | 698.33 | 1808.2906 |  | 1808.2906 | 0
| 101-0069 | Бензин авиационный Б-70 | т | 0.00044 | 0.075957 | 39874.56 | 3028.7599 |  |  |  | 3028.7599
| 101-0329 | Клей 88-СА | кг | 1.6 | 276.208 | 247.12 | 68256.521 |  |  |  | 68256.521
| 113-0264 | Эфир этиловый технический | т | 0.00028 | 0.048336 | 81420 | 3935.5497 |  |  |  | 3935.5497
| 113-0360 | Пластины полиизобутиленовые ПСГ | т | 0.00773 | 1.3344 | 183264 | 244552.9612 |  |  |  | 244552.9612
10 | 13-01-005-1 | Футеровка штучными кислотоупорными материалами на силикатной кислотоупорной замазке впустошовку плиткой кислотоупорной (керамической) толщиной 35 мм К=(ЭММ, ЗПМ, ТЗМ)*1,25*1,2; (ОЗП, ТЗ)*1,15*1,2; НР=68,85; СП=47,6 | 1 м2 площади футеровки |  | 172.63 | 3420.98 | 590563 | 141206 | 18975 |  | 430382 | 912.4186 | 36.2523 | 590563 | 430382 | 141206 | 18975 | 912.4186 | 36.2523
|  | Накладные расходы | 68,85 % |  |  |  | 97220
|  | Сметная прибыль | 47,6 % |  |  |  | 67214
|  | Итого с НР и СП |  |  |  |  | 754997
| 1-1046 | Рабочий строитель среднего разряда 4,6 к норм. расх. *1,15*1,2 | чел.-ч | 5.2854 | 912.4186 | 154.76 | 141205.9028 | 141205.9028
| 2 | Затраты труда машинистов к норм. расх. *1,25*1,2 | чел.час | 0.21 | 36.2523 | 0 | 0 |  |  | 0
| 030101 | Автопогрузчики 5 т к норм. расх. *1,25*1,2 | маш.-ч | 0.015 | 2.5894 | 492.75 | 1275.9515 |  | 1275.9515 | 0
| 030401 | Лебедки электрические тяговым усилием до 5,79 кН (0,59 т) к норм. расх. *1,25*1,2 | маш.-ч | 0.03 | 5.1789 | 6.58 | 34.0772 |  | 34.0772 | 0
| 110901 | Растворосмесители передвижные 65 л к норм. расх. *1,25*1,2 | маш.-ч | 0.06 | 10.3578 | 149.05 | 1543.8301 |  | 1543.8301 | 0
| 331400 | Станок камнерезный универсальный к норм. расх. *1,25*1,2 | маш.-ч | 0.135 | 23.305 | 226.2 | 5271.6023 |  | 5271.6023 | 0
| 400001 | Автомобили бортовые, грузоподъемность до 5 т к норм. расх. *1,25*1,2 | маш.-ч | 0.09 | 15.5367 | 698.33 | 10849.7437 |  | 10849.7437 | 0
| 101-2313 | Натрий кремнефтористый технический, сорт I | т | 0.00127 | 0.21924 | 49868.65 | 10933.2078 |  |  |  | 10933.2078
| 101-2319 | Стекло натриевое жидкое каустическое | т | 0.00847 | 1.4622 | 37674 | 55086.0224 |  |  |  | 55086.0224
| 113-0132 | Плитки кислотоупорные шамотные квадратные и прямоугольные толщиной 35 мм | м2 | 1.02 | 176.0826 | 1758 | 309553.2108 |  |  |  | 309553.2108
| 113-0310 | Порошок № 2 для кислотоупорной замазки | т | 0.0189 | 3.2627 | 16798.8 | 54809.5624 |  |  |  | 54809.5624
11 | 13-08-005-1 | Разделка швов футеровки эпоксидной замазкой при укладке плитки кислотоупорной керамической, глубина заполнения швов 15 мм К=(ЭММ, ЗПМ, ТЗМ)*1,25*1,2; (ОЗП, ТЗ)*1,15*1,2; НР=68,85; СП=47,6 | 1 м2 разделываемой поверхности |  | 172.63 | 790.29 | 136428 | 78162 | 4628 |  | 53638 | 505.0463 | 12.9473 | 136428 | 53638 | 78162 | 4628 | 505.0463 | 12.9473
|  | Накладные расходы | 68,85 % |  |  |  | 53815
|  | Сметная прибыль | 47,6 % |  |  |  | 37205
|  | Итого с НР и СП |  |  |  |  | 227448
| 1-1046 | Рабочий строитель среднего разряда 4,6 к норм. расх. *1,15*1,2 | чел.-ч | 2.9256 | 505.0463 | 154.76 | 78160.9697 | 78160.9697
| 2 | Затраты труда машинистов к норм. расх. *1,25*1,2 | чел.час | 0.075 | 12.9472 | 0 | 0 |  |  | 0
| 030101 | Автопогрузчики 5 т к норм. расх. *1,25*1,2 | маш.-ч | 0.015 | 2.5894 | 492.75 | 1275.9515 |  | 1275.9515 | 0
| 110901 | Растворосмесители передвижные 65 л к норм. расх. *1,25*1,2 | маш.-ч | 0.06 | 10.3578 | 149.05 | 1543.8301 |  | 1543.8301 | 0
| 400001 | Автомобили бортовые, грузоподъемность до 5 т к норм. расх. *1,25*1,2 | маш.-ч | 0.015 | 2.5894 | 698.33 | 1808.2906 |  | 1808.2906 | 0
| 113-0003 | Ацетон технический, сорт I | т | 7e-05 | 0.012084 | 132200 | 1597.518 |  |  |  | 1597.518
| 113-0152 | Полиэтиленполиамин (ПЭПА) технический, марка А | т | 5e-05 | 0.0086315 | 658043.5 | 5679.9025 |  |  |  | 5679.9025
| 113-0163 | Смола эпоксидная марки ЭД-20 | т | 0.0005 | 0.086315 | 498000 | 42984.87 |  |  |  | 42984.87
| 113-0310 | Порошок № 2 для кислотоупорной замазки | т | 0.00012 | 0.020716 | 16798.8 | 347.9972 |  |  |  | 347.9972
| 113-0338 | Дибутилфталат технический, сорт I | т | 5e-05 | 0.0086315 | 350700.9 | 3027.0748 |  |  |  | 3027.0748
12 | 69-9-1 | Очистка помещений от строительного мусора К=НР=66,3; СП=40 | 100 т мусора |  | 0.315 | 22921.52 | 7220 | 7220 |  |  |  | 67.5108 |  | 7220 |  | 7220 |  | 67.5108
|  | Накладные расходы | 66,3 % |  |  |  | 4787
|  | Сметная прибыль | 40 % |  |  |  | 2888
|  | Итого с НР и СП |  |  |  |  | 14895
| 1-1011 | Рабочий строитель среднего разряда 1,1 | чел.-ч | 214.32 | 67.5108 | 106.95 | 7220.2801 | 7220.2801
| 509-9900 | Строительный мусор | т | 100 | 31.5 | 0 | 0 |  |  |  | 0
13 | ФСЦП 311-01-148-1 | Погрузка: Мусор строительный с погрузкой экскаваторами емкостью ковша до 0,5мЗ К=НР=85; СП=48 | т |  | 31.5 | 16.99 | 535 |  | 535 |  |  |  | 0.756 | 535 |  |  | 535 |  | 0.756
|  | Итого с НР и СП |  |  |  |  | 535
| 2 | Затраты труда машинистов | чел.час | 0.024 | 0.756 | 0 | 0 |  |  | 0
| 060248 | Экскаваторы одноковшовые дизельные на гусеничном ходу при работе на других видах строительства 0,65 м3 | маш.ч | 0.024 | 0.756 | 707.78 | 535.0817 |  | 535.0817 | 0
14 | ФСЦП 310-3021-1 | Перевозка грузов автомобилями-самосвалами грузоподъёмностью 10 т. работающих вне карьера: расстояние перевозки 21 км. нормативное время пробега 1,518 час; класс груза 1 | т |  | 31.5 | 178.15 | 5612 |  | 5612 |  |  |  |  | 5612 |  |  | 5612
|  | Итого с НР и СП |  |  |  |  | 5612
|  | автомобиль-самосвал-10 т | маш.-ч | 1.518 | 47.817 | 117.36 | 5611.8031 |  | 5611.8031 | 0
Итого по смете | [6 empty] | 1456456 | 480163 | 70662 |  | 905631 | 3244.6266 | 117.0338
Эксплуатация машин | [6 empty] | 70662 |  | 70662 | [11 empty] | Эксплуатация машин
Основная ЗП рабочих | [6 empty] | 480163 | 480163 | [12 empty] | Основная ЗП рабочих
Накладные расходы | [6 empty] | 342301 | [13 empty] | Накладные расходы
Сметная прибыль | [6 empty] | 232892 | [13 empty] | Сметная прибыль
Стоимость материальных ресурсов (всего) | [6 empty] | 905631 |  |  |  | 905631 | [9 empty] | Стоимость материальных ресурсов (всего)
Итого | [6 empty] | 1126018 | [13 empty] | Итого
Автотранспорт 7% | [6 empty] | 63394 | [13 empty] | Автотранспорт 7%
Итого по смете | [6 empty] | 2095043 | [13 empty] | Итого по смете
НДС 18% | [6 empty] | 377108 | [13 empty] | НДС 18%
Всего по смете | [6 empty] | 2472151 | [13 empty] | Всего по смете

## RV_DATA (hidden)
BuildingFinished | Trud | Mash | Mat | MatZak | Oborud | OborudZak | ZeroStoim | NegativeKoll | ReUnionKollResurcy
1 | 0 | 0 | 1 | 1 | 0 | 0 | 0 | 0 | 0
TYPE | LINK | RABMAT_EX | TIP_RAB | TYPE_TRUD | TAB | NAME | EDIZM | KOLL | UCH | PRICE_B | STOIM_B | PRICE_C | STOIM_C | CRC_GR_RES | CRC_B | CRC_C
3 | 20 |  |  |  |  | Участок полов в корпусе № 15 цех 6 в осях (8-12) (Б-В)
17 |  | 3 | 0 | 0 | 113-0324 | Пленка полиэтиленовая толщиной 0,2-0,5 мм | м2 | 199.3896 | 0 | 63.71 | 12703.1114 | 63.71 | 12703.1114 | 261222830 | -1154852753 | -1154852753
17 |  | 3 | 0 | 0 | 401-0046 | Бетон М 250 | м3 | 16.6158 | 0 | 4110.17 | 68293.7627 | 4110.17 | 68293.7627 | -1865239088 | 8628494 | 8628494
17 |  | 3 | 0 | 0 | 102-0114 | Доски обрезные хвойных пород длиной 2-3,75 м, шириной 75-150 мм, толщиной 25 мм, IV сорта | м3 | 0.09774 | 0 | 5508.47 | 538.3979 | 5508.47 | 538.3979 | -405691298 | 1292842012 | 1292842012
17 |  | 3 | 0 | 0 |  | Труба профильная 50*50*3 | т | 0.22806 | 0 | 34745.76 | 7924.118 | 34745.76 | 7924.118 | 2089251161 | -1297933527 | -1297933527
17 |  | 3 | 0 | 0 | 101-2576 | Болты с гайками и шайбами для санитарно-технических работ диаметром 16 мм | т | 0.0001596 | 0 | 98305.08 | 15.6895 | 98305.08 | 15.6895 | 1997723795 | 1376463914 | 1376463914
17 |  | 3 | 0 | 0 |  | Фланец 100-16 атм | ШТ | 4 | 0 | 436.44 | 1745.76 | 436.44 | 1745.76 | 1675210813 | 917961918 | 917961918
17 |  | 3 | 0 | 0 |  | Труба ПНД | м | 5.988 | 0 | 1010 | 6047.88 | 1010 | 6047.88 | -63923269 | 1989919252 | 1989919252
17 |  | 3 | 0 | 0 |  | Отвод ПЭ ф110 литой | ШТ | 4 | 0 | 762.71 | 3050.84 | 762.71 | 3050.84 | 866194200 | -1191190519 | -1191190519
17 |  | 3 | 0 | 0 | 301-9400 | Приборы санитарно-технические | компл. | 1 | 0 | 200 | 200 | 200 | 200 | -1462527913 | 1288011457 | 1288011457
17 |  | 3 | 0 | 0 | 101-4163 | Грунтовка акриловая НОРТЕКС-ГРУНТ | кг | 23.8229 | 0 | 51.46 | 1225.9285 | 51.46 | 1225.9285 | -1249515419 | 1116003545 | 1116003545
17 |  | 3 | 0 | 0 | 101-1757 | Ветошь | кг | 1.7263 | 0 | 52.82 | 91.1832 | 52.82 | 91.1832 | -294913766 | -771098301 | -771098301
17 |  | 3 | 0 | 0 | 113-0360 | Пластины полиизобутиленовые ПСГ | т | 1.3344 | 0 | 183264 | 244552.9612 | 183264 | 244552.9612 | -1238732844 | -445142656 | -445142656
17 |  | 3 | 0 | 0 | 113-0264 | Эфир этиловый технический | т | 0.048336 | 0 | 81420 | 3935.5497 | 81420 | 3935.5497 | 284443302 | -726019058 | -726019058
17 |  | 3 | 0 | 0 | 101-0329 | Клей 88-СА | кг | 276.208 | 0 | 247.12 | 68256.521 | 247.12 | 68256.521 | 1375923348 | 1305610748 | 1305610748
17 |  | 3 | 0 | 0 | 101-0069 | Бензин авиационный Б-70 | т | 0.075957 | 0 | 39874.56 | 3028.7599 | 39874.56 | 3028.7599 | -1859422848 | -466895949 | -466895949
17 |  | 3 | 0 | 0 | 113-0310 | Порошок № 2 для кислотоупорной замазки | т | 3.2627 | 0 | 16798.8 | 54809.5624 | 16798.8 | 54809.5624 | -494962278 | 2034310201 | 2034310201
17 |  | 3 | 0 | 0 | 113-0132 | Плитки кислотоупорные шамотные квадратные и прямоугольные толщиной 35 мм | м2 | 176.0826 | 0 | 1758 | 309553.2108 | 1758 | 309553.2108 | -584050381 | -1529388494 | -1529388494
17 |  | 3 | 0 | 0 | 101-2319 | Стекло натриевое жидкое каустическое | т | 1.4622 | 0 | 37674 | 55086.0224 | 37674 | 55086.0224 | -463722913 | 1808136864 | 1808136864
17 |  | 3 | 0 | 0 | 101-2313 | Натрий кремнефтористый технический, сорт I | т | 0.21924 | 0 | 49868.65 | 10933.2078 | 49868.65 | 10933.2078 | -1842594342 | 852955383 | 852955383
17 |  | 3 | 0 | 0 | 113-0338 | Дибутилфталат технический, сорт I | т | 0.0086315 | 0 | 350700.9 | 3027.0748 | 350700.9 | 3027.0748 | -1951853478 | -721506892 | -721506892
17 |  | 3 | 0 | 0 | 113-0310 | Порошок № 2 для кислотоупорной замазки | т | 0.020716 | 0 | 16798.8 | 347.9972 | 16798.8 | 347.9972 | -494962278 | 2034310201 | 2034310201
17 |  | 3 | 0 | 0 | 113-0163 | Смола эпоксидная марки ЭД-20 | т | 0.086315 | 0 | 498000 | 42984.87 | 498000 | 42984.87 | -774022363 | 2071368592 | 2071368592
17 |  | 3 | 0 | 0 | 113-0152 | Полиэтиленполиамин (ПЭПА) технический, марка А | т | 0.0086315 | 0 | 658043.5 | 5679.9025 | 658043.5 | 5679.9025 | -1188812599 | 1220774517 | 1220774517
17 |  | 3 | 0 | 0 | 113-0003 | Ацетон технический, сорт I | т | 0.012084 | 0 | 132200 | 1597.518 | 132200 | 1597.518 | 2016411689 | 49952627 | 49952627
999

## Расчет стоимости ресурсов
Ресурсная ведомость на | [5 empty] | Ресурсная ведомость на
Объект: полы травление+мал гальваника | [5 empty] | Объект: полы травление+мал гальваника
Обоснование | Наименование | Единица измерения | Объем | Базовая
|  |  |  | цена | стоимость
1 | 2 | 3 | 4 | 5 | 6
Локальная смета: Участок полов в корпусе № 15 цех 6 в осях (8-12) (Б-В) | [5 empty] | Локальная смета: Участок полов в корпусе № 15 цех 6 в осях (8-12) (Б-В)
Материальные ресурсы (неучтенные)
| Труба профильная 50*50*3 | т | 0.22806 | 34745.76 | 7924.118 |  | 3
| Фланец 100-16 атм | ШТ | 4 | 436.44 | 1745.76 |  | 3
| Труба ПНД | м | 5.988 | 1010 | 6047.88 |  | 3
| Отвод ПЭ ф110 литой | ШТ | 4 | 762.71 | 3050.84 |  | 3
101-0069 | Бензин авиационный Б-70 | т | 0.075957 | 39874.56 | 3028.7599 |  | 3
101-0329 | Клей 88-СА | кг | 276.208 | 247.12 | 68256.521 |  | 3
101-1757 | Ветошь | кг | 1.7263 | 52.82 | 91.1832 |  | 3
101-2313 | Натрий кремнефтористый технический, сорт I | т | 0.21924 | 49868.65 | 10933.2078 |  | 3
101-2319 | Стекло натриевое жидкое каустическое | т | 1.4622 | 37674 | 55086.0224 |  | 3
101-2576 | Болты с гайками и шайбами для санитарно-технических работ диаметром 16 мм | т | 0.00016 | 98305.08 | 15.6895 |  | 3
101-4163 | Грунтовка акриловая НОРТЕКС-ГРУНТ | кг | 23.8229 | 51.46 | 1225.9285 |  | 3
102-0114 | Доски обрезные хвойных пород длиной 2-3,75 м, шириной 75-150 мм, толщиной 25 мм, IV сорта | м3 | 0.09774 | 5508.47 | 538.3979 |  | 3
113-0003 | Ацетон технический, сорт I | т | 0.012084 | 132200 | 1597.518 |  | 3
113-0132 | Плитки кислотоупорные шамотные квадратные и прямоугольные толщиной 35 мм | м2 | 176.0826 | 1758 | 309553.2108 |  | 3
113-0152 | Полиэтиленполиамин (ПЭПА) технический, марка А | т | 0.008632 | 658043.5 | 5679.9025 |  | 3
113-0163 | Смола эпоксидная марки ЭД-20 | т | 0.086315 | 498000 | 42984.87 |  | 3
113-0264 | Эфир этиловый технический | т | 0.048336 | 81420 | 3935.5497 |  | 3
113-0310 | Порошок № 2 для кислотоупорной замазки | т | 3.2834 | 16798.8 | 55157.5596 |  | 3
113-0324 | Пленка полиэтиленовая толщиной 0,2-0,5 мм | м2 | 199.3896 | 63.71 | 12703.1114 |  | 3
113-0338 | Дибутилфталат технический, сорт I | т | 0.008632 | 350700.9 | 3027.0748 |  | 3
113-0360 | Пластины полиизобутиленовые ПСГ | т | 1.3344 | 183264 | 244552.9612 |  | 3
301-9400 | Приборы санитарно-технические | компл. | 1 | 200 | 200 |  | 3
401-0046 | Бетон М 250 | м3 | 16.6158 | 4110.17 | 68293.7627 |  | 3
Итого материальные ресурсы |  |  |  | 905629.8288
Итого по объекту: полы травление+мал гальваника | [5 empty] | Итого по объекту: полы травление+мал гальваника
Итого материальные ресурсы |  |  |  | 905629.8288
Итого материалы заказчика |  |  |  | 0

## Дефектная ведомость
"УТВЕРЖДАЮ"
" ___ " ___________ 20 ___ г.
Дефектный акт |  |  |  |  | Дефектный акт
На капитальный ремонт Новый объект |  |  |  |  | На капитальный ремонт Новый объект
Мы, нижеподписавшиеся, произвели осмотр объекта
и постановили произвести ремонт объекта в
следующем объеме:
№ п/п | Наименование работ и затрат | Единица измерения | Количество | Примечание
1 | 2 | 3 | 4 | 5
Локальная смета: Участок полов в корпусе № 15 цех 6 в осях (8-12) (Б-В) | [5 empty] | Локальная смета: Участок полов в корпусе № 15 цех 6 в осях (8-12) (Б-В)
1 | Разборка в зданиях и сооружения с агрессивными средами покрытий полов из кирпича, уложенного на битумной мастике или кислотоупорном растворе | 100 м2 покрытия | 1.7263
2 | Разборка цементной стяжки. | 100 м2 покрытия | 1.629
4 | Устройство гидроизоляции из полиэтиленовой пленки в один слой | 100 м2 поверхности | 1.629
6 | Устройство полов бетонных толщиной 100 мм | 100 м2 пола | 1.629
7 | Разборка трубопроводов из чугунных канализационных труб диаметром 100 мм | 100 м трубопровода с фасонными частями | 0.06
8 | Прокладка трубопроводов канализации из полиэтиленовых труб высокой плотности диаметром 110 мм | 100 м трубопровода | 0.06
9 | Смена трапов диаметром до 100 мм | 100 приборов | 0.01
10 | Грунтование полов за 1 раз. | 100 м2 обрабатываемой поверхности | 1.7263
12 | Оклейка бетонной поверхности полиизобутиленовыми пластинами толщиной 2,5 мм на клее 88-СА с пастой в 2 слоя | 1 м2 оклеиваемой поверхности | 172.63
13 | Футеровка штучными кислотоупорными материалами на силикатной кислотоупорной замазке впустошовку плиткой кислотоупорной (керамической) толщиной 35 мм | 1 м2 площади футеровки | 172.63
14 | Разделка швов футеровки эпоксидной замазкой при укладке плитки кислотоупорной керамической, глубина заполнения швов 15 мм | 1 м2 разделываемой поверхности | 172.63
15 | Очистка помещений от строительного мусора | 100 т мусора | 0.315
16 | Погрузка: Мусор строительный с погрузкой экскаваторами емкостью ковша до 0,5мЗ | т | 31.5
17 | Перевозка грузов автомобилями-самосвалами грузоподъёмностью 10 т. работающих вне карьера: расстояние перевозки 21 км. нормативное время пробега 1,518 час; класс груза 1 | т | 31.5
Заказчик _________________ |  | Подрядчик _________________

## Расчет стоимости ресурсов_1
Ресурсная ведомость на | [5 empty] | Ресурсная ведомость на
Объект: полы травление+мал гальваника | [5 empty] | Объект: полы травление+мал гальваника
Обоснование | Наименование | Единица измерения | Объем | Базовая
|  |  |  | цена | стоимость
1 | 2 | 3 | 4 | 5 | 6
Локальная смета: Участок полов в корпусе № 15 цех 6 в осях (8-12) (Б-В) | [5 empty] | Локальная смета: Участок полов в корпусе № 15 цех 6 в осях (8-12) (Б-В)
Материальные ресурсы (неучтенные)
| Труба профильная 50*50*3 | т | 0.22806 | 34745.76 | 7924.118 |  | 3
| Фланец 100-16 атм | ШТ | 4 | 436.44 | 1745.76 |  | 3
| Труба ПНД | м | 5.988 | 1010 | 6047.88 |  | 3
| Отвод ПЭ ф110 литой | ШТ | 4 | 762.71 | 3050.84 |  | 3
101-0069 | Бензин авиационный Б-70 | т | 0.075957 | 39874.56 | 3028.7599 |  | 3
101-0329 | Клей 88-СА | кг | 276.208 | 247.12 | 68256.521 |  | 3
101-1757 | Ветошь | кг | 1.7263 | 52.82 | 91.1832 |  | 3
101-2313 | Натрий кремнефтористый технический, сорт I | т | 0.21924 | 49868.65 | 10933.2078 |  | 3
101-2319 | Стекло натриевое жидкое каустическое | т | 1.4622 | 37674 | 55086.0224 |  | 3
101-2576 | Болты с гайками и шайбами для санитарно-технических работ диаметром 16 мм | т | 0.00016 | 98305.08 | 15.6895 |  | 3
101-4163 | Грунтовка акриловая НОРТЕКС-ГРУНТ | кг | 23.8229 | 51.46 | 1225.9285 |  | 3
102-0114 | Доски обрезные хвойных пород длиной 2-3,75 м, шириной 75-150 мм, толщиной 25 мм, IV сорта | м3 | 0.09774 | 5508.47 | 538.3979 |  | 3
113-0003 | Ацетон технический, сорт I | т | 0.012084 | 132200 | 1597.518 |  | 3
113-0132 | Плитки кислотоупорные шамотные квадратные и прямоугольные толщиной 35 мм | м2 | 176.0826 | 1758 | 309553.2108 |  | 3
113-0152 | Полиэтиленполиамин (ПЭПА) технический, марка А | т | 0.008632 | 658043.5 | 5679.9025 |  | 3
113-0163 | Смола эпоксидная марки ЭД-20 | т | 0.086315 | 498000 | 42984.87 |  | 3
113-0264 | Эфир этиловый технический | т | 0.048336 | 81420 | 3935.5497 |  | 3
113-0310 | Порошок № 2 для кислотоупорной замазки | т | 3.2834 | 16798.8 | 55157.5596 |  | 3
113-0324 | Пленка полиэтиленовая толщиной 0,2-0,5 мм | м2 | 199.3896 | 63.71 | 12703.1114 |  | 3
113-0338 | Дибутилфталат технический, сорт I | т | 0.008632 | 350700.9 | 3027.0748 |  | 3
113-0360 | Пластины полиизобутиленовые ПСГ | т | 1.3344 | 183264 | 244552.9612 |  | 3
301-9400 | Приборы санитарно-технические | компл. | 1 | 200 | 200 |  | 3
401-0046 | Бетон М 250 | м3 | 16.6158 | 4110.17 | 68293.7627 |  | 3
Итого материальные ресурсы |  |  |  | 905629.8288
Итого по объекту: полы травление+мал гальваника | [5 empty] | Итого по объекту: полы травление+мал гальваника
Итого материальные ресурсы |  |  |  | 905629.8288
Итого материалы заказчика |  |  |  | 0

## Source
0 | Smeta.RU (495) 974-1589 |  | _PS_ |  | 0 | 0 | 0 | Smeta.RU |  | 1 | 54746 | 11
1 | 115 | 0 | 65 | 0 | Новый объект | полы травление+мал гальваника |  | 0 | [5 empty] | 0 | 0 | 3 | 0 |  |  |  | 0 | [37 empty] | Сметные нормы списания | Коды ценников | 0 | 1 | 0 | 0 | 0 | 0 | 2 | 0 | 1 | 1 | 1 | 1 | 1 | 1 | 0 |  | Версия 7.0.0.14 от 02.08.2012: для ФЕР, с п.3757-КК/08, п.6056-ИП/08,п.10753-ВТ/08 и п.15127-ИП/08 (Кап. ремонт жилых / общ. зд.): Центральные регионы: Текущие цены | ГЭСН-2001 | ГЭСН-2001 | ГЭСН-2001 | ГЭСН-2001 | Поправки для НБ 2001 года в ред. 2009 года от 29.03.2011 | 0 | 0 | 8712 | [39 empty] | 0
15 | 1
52 | 115 | 1 | 12 | 0 | Новый объект | полы травление+мал гальваника | [7 empty] | 1456456 | 905631 | 70662 | 0 | 480163 | 0 | 3244.6266 | 117.0338 | 0 | 342301 | 232892 | 0 | 0 | 0 | 0 | 0 | 0 | 0 | 0 | 0 | 0 | 0 | 0 | 0 | 0 | 0 | 0 | 0 | 0 | 2031649 | 2031649 | 0 | 0 | 905631 | 905631 | 0 | 905631 | 0 | 0 | 0 | 0 | 0 | 0 | 0 | 0 | 0 | 0 | 0 | 0 | 0 | 0 | 0 | 0 | 0 | 0 | 0 | 0 | 0 | 0 | 0 | 0 | 0 | 0 | 0 | 0 | 0 | 0 | 0 | 0 | 0 | 0 | 0 | 0 | 0 | 0 | 0 | 0 | 0 | 0 | 0 | 0 | 0 | 0 | 0 | 0 | 0 | 0 | 0 | 0 | 0 | 0 | 0 | 0 | 0 | 0 | 0 | 0 | 0 | 0 | 0 | 0 | 0 | 0 | 0
3 | 1 |  | 39 |  | Участок полов в корпусе № 15 цех 6 в осях (8-12) (Б-В) | Участок полов в корпусе № 15 цех 6 в осях (8-12) (Б-В) |  | 0 |  | -1 | [10 empty] | 0 | [53 empty] | 0 | [7 empty] | 0 | 0
52 | 1 | 3 | 20 | 0 | Участок полов в корпусе № 15 цех 6 в осях (8-12) (Б-В) | Участок полов в корпусе № 15 цех 6 в осях (8-12) (Б-В) | [7 empty] | 1456456 | 905631 | 70662 | 0 | 480163 | 0 | 3244.6266 | 117.0338 | 0 | 342301 | 232892 | 0 | 0 | 1456456 | 905631 | 70662 | 0 | 480163 | 0 | 3244.6266 | 117.0338 | 0 | 342301 | 232892 | 0 | 0 | 0 | 0 | 0 | 2031649 | 2031649 | 0 | 0 | 905631 | 905631 | 0 | 905631 | 0 | 0 | 0 | 0 | 0 | 2031649 | 2031649 | 0 | 0 | 905631 | 905631 | 0 | 905631 | 0 | 0 | 0 | 0 | 0 | 0 | 0 | 0 | 0 | 0 | 0 | 0 | 0 | 0 | 0 | 0 | 0 | 0 | 0 | 0 | 0 | 0 | 0 | 0 | 0 | 0 | 0 | 0 | 0 | 0 | 0 | 0 | 0 | 0 | 0 | 0 | 0 | 0 | 0 | 0 | 0 | 0 | 0 | 0 | 0 | 0 | 0 | 0 | 0 | 0 | 0 | 0 | 0 | 0
17 | 1 | 4 | 4 | 1 | 46-04-011-7 | Разборка в зданиях и сооружения с агрессивными средами покрытий полов из кирпича, уложенного на битумной мастике или кислотоупорном растворе | 100 м2 покрытия | 1.7263 | 0 |  |  |  |  | 38435 | 0 | 1814 | 0 | 36621 | 0 | 263.934 | 3.2972 | 0 | 34241 | 20508 |  | 26917020 | 22264.58 | 0 | 1051.09 | 0 | 21213.49 | 0 | 152.89 | 1.91 | 0 | 22264.5796 | 0 | 1051.0921 | 0 | 21213.4875 | 0 | 152.89 | 1.91 | 0 | 93.5 | 56 | 1 | 1 |  |  | 1 | 1 | 1 | 1 |  |  |  |  | 0 | 1 | ФЕР 46-04-011-7 пр.№31/пр от 30.01.2014 г. |  |  | 46001 | 0 |  | 0 | 2 | 0 | 1 | 1 | 1 | 1 | 1 | 1 |  | 110 | 70 |  |  |  |  | 0 | 0 | [5 empty] | 0 |  | 0 | 38435 | 0 | 1051.09 | 0 | 21213.49 | 0 | 152.89 | 1.91 | 0 | 34240.635 | 20507.76 | [11 empty] | =93,5 | =56 | 0 | 0 | 1 | 1 | 1013 | 100 м2 покрытия | 100 м2 покрытия | 1 |  | 25701113 | 2 | Общестроительные работы | 0 | 1 | 46001 | Реконструкция зданий и сооружений | ФЕР-46 | 0 | 1614.91 | 0 | 177.74 | 19.21 | 1437.17 | 152.89 | 1.91 | 0 | 0 | 0 | 0 |  | *0,85 | 93.5 | 56 | 1432617318 | 2 | 1 | -2 | 0 | 0 | 0 | 93184 | 93184 | 0 | 0 | 0
17 | 1 | 10 | 10 | 2 | 57-2-4 | Разборка цементной стяжки. | 100 м2 покрытия | 1.629 | 0 |  |  |  |  | 40745 | 0 | 17971 | 0 | 22774 | 0 | 181.1448 | 34.209 | 0 | 15486 | 12389 |  | 26917020 | 25012.1 | 0 | 11032.04 | 0 | 13980.06 | 0 | 111.2 | 21 | 0 | 25012.108 | 0 | 11032.044 | 0 | 13980.064 | 0 | 111.2 | 21 | 0 | 68 | 54.4 | 1 | 1 |  |  | 1 | 1 | 1 | 1 |  |  |  |  | 0 | 1 | ФЕРр 57-2-4 пр.№31/пр от 30.01.2014 г. |  |  | 57001 | 0 |  | 0 | 6 | 0 | 1 | 1 | 1 | 1 | 1 | 1 |  | 80 | 68 |  |  |  |  | 0 | 0 | [5 empty] | 0 |  | 0 | 40745 | 0 | 11032.04 | 0 | 13980.06 | 0 | 111.2 | 21 | 0 | 15486.32 | 12389.056 | [11 empty] | =68 | =54,4 | 0 | 0 | 1 | 1 | 1013 | 100 м2 покрытия | 100 м2 покрытия | 1 |  | 25701126 | 6 | Ремонтно-строительные работы | 0 | 1 | 57001 | Полы | ФЕРр-57 | 131072 | 2791.56 | 0 | 1843.02 | 217.35 | 948.54 | 111.2 | 21 | 0 | 0 | 0 | 0 |  |  | 68 | 54.4 | -193939353 | 2 | 1 | -2 | 0 | 0 | 0 | 68620 | 68620 | 0 | 0 | 0
17 | 1 | 12 | 13 | 4 | 11-01-050-1 | Устройство гидроизоляции из полиэтиленовой пленки в один слой | 100 м2 поверхности | 1.629 | 0 |  |  |  |  | 13678 | 12703 | 0 | 0 | 975 | 0 | 7.7557 | 0 | 0 | 917 | 497 |  | 26917020 | 8396.65 | 7798.1 | 0 | 0 | 598.55 | 0 | 4.761 | 0 | 0 | 8231.838 | 7798.104 | 0 | 0 | 433.734 | 0 | 3.45 | 0 | 0 | 94.1 | 51 | 1 | 1 |  |  | 1 | 1 | 1 | 1 |  |  |  |  | 0 | 1 | ГЭСН11-01-050-1 пр.№253 от 17 ноября 2008 г |  |  | 11001 | 0 |  | 0 | 2 | 0 | 1 | 1 | 1 | 1 | 1 | 1 |  | 123 | 75 |  |  |  |  | 0 | 0 | [5 empty] | 0 |  | 0 | 13678 | 7798.1 | 0 | 0 | 598.55 | 0 | 4.761 | 0 | 0 | 917.475 | 497.25 |  |  |  |  | *1,25*1,2 | *1,25*1,2 | *1,15*1,2 |  | *1,15*1,2 | *1,25*1,2 |  | =94,1 | =51 | 0 | 0 | 1 | 1 | 1013 | 100 м2 поверхности | 100 м2 поверхности | 1 |  | 25701054 | 2 | Общестроительные работы | 0 | 1 | 11001 | Полы | ФЕР-11 | 0 | 0 | 0 | 0 | 0 | 0 | 3.45 | 0 | 0 | 0 | 0 | 0 | *0,9 | *0,85 | 94.1 | 51 | 281755146 | 2 | 1 | -2 | 0 | 0 | 0 | 15092 | 15092 | 0 | 0 | 0
17 | 1 | 18 | 19 | 6 | 11-01-014-1 | Устройство полов бетонных толщиной 100 мм | 100 м2 пола | 1.629 | 0 |  |  |  |  | 104139 | 76756 | 17722 | 0 | 9661 | 0 | 68.115 | 26.9274 | 0 | 9091 | 4927 |  | 26917020 | 63928.35 | 47118.65 | 10879.22 | 0 | 5930.48 | 0 | 41.814 | 16.53 | 0 | 58668.9106 | 47118.6486 | 7252.813 | 0 | 4297.449 | 0 | 30.3 | 11.02 | 0 | 94.1 | 51 | 1 | 1 |  |  | 1 | 1 | 1 | 1 |  |  |  |  | 0 | 1 | ФЕР 11-01-014-1 пр.№31/пр от 30.01.2014 г. |  |  | 11001 | 0 |  | 0 | 2 | 0 | 1 | 1 | 1 | 1 | 1 | 1 |  | 123 | 75 |  |  |  |  | 0 | 0 | [5 empty] | 0 |  | 0 | 104139 | 47118.65 | 10879.22 | 0 | 5930.48 | 0 | 41.814 | 16.53 | 0 | 9091.001 | 4927.11 |  |  |  |  | *1,25*1,2 | *1,25*1,2 | *1,15*1,2 |  | *1,15*1,2 | *1,25*1,2 |  | =94,1 | =51 | 0 | 0 | 1 | 1 | 1013 | 100 м2 пола | 100 м2 пола | 1 |  | 25701054 | 2 | Общестроительные работы | 0 | 1 | 11001 | Полы | ФЕР-11 | 0 | 7312.86 | 6830.72 | 190.65 | 127.83 | 291.49 | 30.3 | 11.02 | 0 | 0 | 0 | 0 | *0,9 | *0,85 | 94.1 | 51 | 404037546 | 2 | 1 | -2 | 0 | 0 | 0 | 118157 | 118157 | 0 | 0 | 0
17 | 1 | 22 | 23 | 7 | 65-2-2 | Разборка трубопроводов из чугунных канализационных труб диаметром 100 мм | 100 м трубопровода с фасонными частями | 0.06 | 0 |  |  |  |  | 644 | 0 | 5 | 0 | 639 | 0 | 5.118 | 0.0192 | 0 | 402 | 256 |  | 26917020 | 10724.89 | 0 | 82.86 | 0 | 10642.03 | 0 | 85.3 | 0.32 | 0 | 10724.8888 | 0 | 82.8608 | 0 | 10642.028 | 0 | 85.3 | 0.32 | 0 | 62.9 | 40 | 1 | 1 |  |  | 1 | 1 | 1 | 1 |  |  |  |  | 0 | 1 | ФЕРр 65-2-2 пр.№31/пр от 30.01.2014 г. |  |  | 65001 | 0 |  | 0 | 6 | 0 | 1 | 1 | 1 | 1 | 1 | 1 |  | 74 | 50 |  |  |  |  | 0 | 0 | [5 empty] | 0 |  | 0 | 644 | 0 | 82.86 | 0 | 10642.03 | 0 | 85.3 | 0.32 | 0 | 401.931 | 255.6 | [11 empty] | =62,9 | =40 | 0 | 0 | 1 | 1 | 1013 | 100 м трубопровода с фасонными частями | 100 м трубопровода с фасонными частями | 1 |  | 25701134 | 6 | Ремонтно-строительные работы | 0 | 1 | 65001 | Внтуренниие с/техработы: демонтаж, разборка, промывка | ФЕРр-65 | 0 | 731.64 | 0 | 10 | 4.32 | 721.64 | 85.3 | 0.32 | 0 | 0 | 0 | 0 |  |  | 62.9 | 40 | -471339615 | 2 | 1 | -2 | 0 | 0 | 0 | 1302 | 1302 | 0 | 0 | 0
17 | 1 | 30 | 34 | 8 | 16-04-001-2 | Прокладка трубопроводов канализации из полиэтиленовых труб высокой плотности диаметром 110 мм | 100 м трубопровода | 0.06 | 0 |  |  |  |  | 11612 | 10860 | 6 | 0 | 746 | 0 | 5.1005 | 0.0045 | 0 | 730 | 421 |  | 26917020 | 193539.24 | 181002.82 | 101.45 | 0 | 12434.97 | 0 | 85.008 | 0.075 | 0 | 190081.3045 | 181002.8248 | 67.6316 | 0 | 9010.848 | 0 | 61.6 | 0.05 | 0 | 97.92 | 56.44 | 1 | 1 |  |  | 1 | 1 | 1 | 1 |  |  |  |  | 0 | 1 | ФЕР 16-04-001-2 пр.№31/пр от 30.01.2014 г. |  |  | 16001 | 0 |  | 0 | 2 | 0 | 1 | 1 | 1 | 1 | 1 | 1 |  | 128 | 83 |  |  |  |  | 0 | 0 | [5 empty] | 0 |  | 0 | 11612 | 181002.82 | 101.45 | 0 | 12434.97 | 0 | 85.008 | 0.075 | 0 | 730.4832 | 421.0424 |  |  |  |  | *1,25*1,2 | *1,25*1,2 | *1,15*1,2 |  | *1,15*1,2 | *1,25*1,2 |  | =97,92 | =56,44 | 0 | 0 | 1 | 1 | 1013 | 100 м трубопровода | 100 м трубопровода | 1 |  | 25701077 | 2 | Общестроительные работы | 0 | 1 | 16001 | Трубопроводы внутренние | ФЕР-16 | 0 | 7784.49 | 7166.84 | 6.58 | 0.68 | 611.07 | 61.6 | 0.05 | 0 | 0 | 0 | 0 | *0,9 | *0,85 | 97.92 | 56.44 | 1319372057 | 2 | 1 | -2 | 0 | 0 | 0 | 12763 | 12763 | 0 | 0 | 0
17 | 1 | 35 | 41 | 9 | 65-6-2 | Смена трапов диаметром до 100 мм | 100 приборов | 0.01 | 0 |  |  |  |  | 518 | 200 | 5 | 0 | 313 | 0 | 2.34 | 0.0056 | 0 | 274 | 150 |  | 26917020 | 51838.25 | 20000 | 536.07 | 0 | 31302.18 | 0 | 234 | 0.56 | 0 | 51838.2512 | 20000 | 536.0712 | 0 | 31302.18 | 0 | 234 | 0.56 | 0 | 87.55 | 48 | 1 | 1 |  |  | 1 | 1 | 1 | 1 |  |  |  |  | 0 | 1 | ГЭСНр65-6-2 пр.№207 от 13 октября 2008 г |  |  | 65007 | 0 |  | 0 | 6 | 0 | 1 | 1 | 1 | 1 | 1 | 1 |  | 103 | 60 |  |  |  |  | 0 | 0 | [5 empty] | 0 |  | 0 | 518 | 20000 | 536.07 | 0 | 31302.18 | 0 | 234 | 0.56 | 0 | 274.0315 | 150.24 | [11 empty] | =87,55 | =48 | 0 | 0 | 1 | 1 | 1013 | 100 приборов | 100 приборов | 1 |  | 25701140 | 6 | Ремонтно-строительные работы | 0 | 1 | 65007 | Внтуренниие с/техработы: смена труб | ФЕРр-65 | 0 | 0 | 0 | 0 | 0 | 0 | 234 | 0.56 | 0 | 0 | 0 | 0 |  |  | 87.55 | 48 | 1879957795 | 2 | 1 | -2 | 0 | 0 | 0 | 942 | 942 | 0 | 0 | 0
17 | 1 | 42 | 49 | 10 | 15-07-003-02 | Грунтование полов за 1 раз. | 100 м2 обрабатываемой поверхности | 1.7263 | 0 |  |  |  |  | 2796 | 1317 | 289 | 0 | 1190 | 0 | 8.7907 | 0.025894 | 0 | 956 | 445 |  | 26917020 | 1619.53 | 762.97 | 167.28 | 0 | 689.28 | 0 | 5.0922 | 0.015 | 0 | 1373.9677 | 762.968 | 111.5213 | 0 | 499.4784 | 0 | 3.69 | 0.01 | 0 | 80.33 | 37.4 | 1 | 1 |  |  | 1 | 1 | 1 | 1 |  |  |  |  | 0 | 1 | ФЕР 15-07-003-2 пр.№31/пр от 30.01.2014 г. |  |  | 15001 | 0 |  | 0 | 2 | 0 | 1 | 1 | 1 | 1 | 1 | 1 |  | 105 | 55 |  |  |  |  | 0 | 0 | [5 empty] | 0 |  | 0 | 2796 | 762.97 | 167.28 | 0 | 689.28 | 0 | 5.0922 | 0.015 | 0 | 955.927 | 445.06 |  |  |  |  | *1,2*1,25 | *1,2*1,25 | *1,2*1,15 |  | *1,2*1,15 | *1,2*1,25 |  | =80,33 | =37,4 | 0 | 0 | 1 | 1 | 1013 | 100 м2 обрабатываемой поверхности | 100 м2 обрабатываемой поверхности | 1 |  | 25701076 | 2 | Общестроительные работы | 0 | 1 | 15001 | Отделочные работы | ФЕР-15 | 131072 | 269.16 | 212.29 | 23 | 0.12 | 33.87 | 3.69 | 0.01 | 0 | 0 | 0 | 0 | *0,9 | *0,85 | 80.33 | 37.4 | -379661545 | 2 | 1 | -2 | 0 | 0 | 0 | 4197 | 4197 | 0 | 0 | 0
17 | 1 | 51 | 58 | 12 | 13-05-002-2 | Оклейка бетонной поверхности полиизобутиленовыми пластинами толщиной 2,5 мм на клее 88-СА с пастой в 2 слоя | 1 м2 оклеиваемой поверхности | 172.63 | 0 |  |  |  |  | 503531 | 319775 | 3100 | 0 | 180656 | 0 | 1217.3522 | 2.5894 | 0 | 124382 | 85992 |  | 26917020 | 2916.82 | 1852.37 | 17.96 | 0 | 1046.49 | 0 | 7.0518 | 0.015 | 0 | 2622.6657 | 1852.3651 | 11.9766 | 0 | 758.324 | 0 | 5.11 | 0.01 | 0 | 68.85 | 47.6 | 1 | 1 |  |  | 1 | 1 | 1 | 1 |  |  |  |  | 0 | 1 | ФЕР 13-05-002-2 пр.№31/пр от 30.01.2014 г. |  |  | 13001 | 0 |  | 0 | 2 | 0 | 1 | 1 | 1 | 1 | 1 | 1 |  | 90 | 70 |  |  |  |  | 0 | 0 | [5 empty] | 0 |  | 0 | 503531 | 1852.37 | 17.96 | 0 | 1046.49 | 0 | 7.0518 | 0.015 | 0 | 124381.656 | 85992.256 |  |  |  |  | *1,25*1,2 | *1,25*1,2 | *1,15*1,2 |  | *1,15*1,2 | *1,25*1,2 |  | =68,85 | =47,6 | 0 | 0 | 1 | 1 | 1013 | 1 м2 оклеиваемой поверхности | 1 м2 оклеиваемой поверхности | 1 |  | 25701056 | 2 | Общестроительные работы | 0 | 1 | 13001 | Защита строительных конструкций | ФЕР-13 | 0 | 291.93 | 238.73 | 1.79 | 0.1 | 51.41 | 5.11 | 0.01 | 0 | 0 | 0 | 0 | *0,9 | *0,85 | 68.85 | 47.6 | 780656928 | 2 | 1 | -2 | 0 | 0 | 0 | 713905 | 713905 | 0 | 0 | 0
17 | 1 | 62 | 69 | 13 | 13-01-005-1 | Футеровка штучными кислотоупорными материалами на силикатной кислотоупорной замазке впустошовку плиткой кислотоупорной (керамической) толщиной 35 мм | 1 м2 площади футеровки | 172.63 | 0 |  |  |  |  | 590563 | 430382 | 18975 | 0 | 141206 | 0 | 912.4186 | 36.2523 | 0 | 97220 | 67214 |  | 26917020 | 3420.98 | 2493.09 | 109.92 | 0 | 817.97 | 0 | 5.2854 | 0.21 | 0 | 3159.099 | 2493.0893 | 73.2789 | 0 | 592.7308 | 0 | 3.83 | 0.14 | 0 | 68.85 | 47.6 | 1 | 1 |  |  | 1 | 1 | 1 | 1 |  |  |  |  | 0 | 1 | ФЕР 13-01-005-1 пр.№31/пр от 30.01.2014 г. |  |  | 13001 | 0 |  | 0 | 2 | 0 | 1 | 1 | 1 | 1 | 1 | 1 |  | 90 | 70 |  |  |  |  | 0 | 0 | [5 empty] | 0 |  | 0 | 590563 | 2493.09 | 109.92 | 0 | 817.97 | 0 | 5.2854 | 0.21 | 0 | 97220.331 | 67214.056 |  |  |  |  | *1,25*1,2 | *1,25*1,2 | *1,15*1,2 |  | *1,15*1,2 | *1,25*1,2 |  | =68,85 | =47,6 | 0 | 0 | 1 | 1 | 1013 | 1 м2 площади футеровки | 1 м2 площади футеровки | 1 |  | 25701056 | 2 | Общестроительные работы | 0 | 1 | 13001 | Защита строительных конструкций | ФЕР-13 | 0 | 214.21 | 164.59 | 9.4 | 1.41 | 40.22 | 3.83 | 0.14 | 0 | 0 | 0 | 0 | *0,9 | *0,85 | 68.85 | 47.6 | -1587280513 | 2 | 1 | -2 | 0 | 0 | 0 | 754997 | 754997 | 0 | 0 | 0
17 | 1 | 72 | 80 | 14 | 13-08-005-1 | Разделка швов футеровки эпоксидной замазкой при укладке плитки кислотоупорной керамической, глубина заполнения швов 15 мм | 1 м2 разделываемой поверхности | 172.63 | 0 |  |  |  |  | 136428 | 53638 | 4628 | 0 | 78162 | 0 | 505.0463 | 12.9472 | 0 | 53815 | 37205 |  | 26917020 | 790.29 | 310.71 | 26.81 | 0 | 452.77 | 0 | 2.9256 | 0.075 | 0 | 656.6711 | 310.7071 | 17.8728 | 0 | 328.0912 | 0 | 2.12 | 0.05 | 0 | 68.85 | 47.6 | 1 | 1 |  |  | 1 | 1 | 1 | 1 |  |  |  |  | 0 | 1 | ФЕР 13-08-005-1 пр.№31/пр от 30.01.2014 г. |  |  | 13001 | 0 |  | 0 | 2 | 0 | 1 | 1 | 1 | 1 | 1 | 1 |  | 90 | 70 |  |  |  |  | 0 | 0 | [5 empty] | 0 |  | 0 | 136428 | 310.71 | 26.81 | 0 | 452.77 | 0 | 2.9256 | 0.075 | 0 | 53814.537 | 37205.112 |  |  |  |  | *1,25*1,2 | *1,25*1,2 | *1,15*1,2 |  | *1,15*1,2 | *1,25*1,2 |  | =68,85 | =47,6 | 0 | 0 | 1 | 1 | 1013 | 1 м2 разделываемой поверхности | 1 м2 разделываемой поверхности | 1 |  | 25701056 | 2 | Общестроительные работы | 0 | 1 | 13001 | Защита строительных конструкций | ФЕР-13 | 0 | 58.11 | 33.58 | 2.27 | 0.5 | 22.26 | 2.12 | 0.05 | 0 | 0 | 0 | 0 | *0,9 | *0,85 | 68.85 | 47.6 | -1090982585 | 2 | 1 | -2 | 0 | 0 | 0 | 227448 | 227448 | 0 | 0 | 0
17 | 1 | 74 | 82 | 15 | 69-9-1 | Очистка помещений от строительного мусора | 100 т мусора | 0.315 | 0 |  |  |  |  | 7220 | 0 | 0 | 0 | 7220 | 0 | 67.5108 | 0 | 0 | 4787 | 2888 |  | 26917020 | 22921.52 | 0 | 0 | 0 | 22921.52 | 0 | 214.32 | 0 | 0 | 22921.524 | 0 | 0 | 0 | 22921.524 | 0 | 214.32 | 0 | 0 | 66.3 | 40 | 1 | 1 |  |  | 1 | 1 | 1 | 1 |  |  |  |  | 0 | 1 | ГЭСНр69-9-1 пр.№207 от 13 октября 2008 г |  |  | 69001 | 0 |  | 0 | 6 | 0 | 1 | 1 | 1 | 1 | 1 | 1 |  | 78 | 50 |  |  |  |  | 0 | 0 | [5 empty] | 0 |  | 0 | 7220 | 0 | 0 | 0 | 22921.52 | 0 | 214.32 | 0 | 0 | 4786.86 | 2888 | [11 empty] | =66,3 | =40 | 0 | 0 | 1 | 1 | 1013 | 100 т мусора | 100 т мусора | 1 |  | 25701158 | 6 | Ремонтно-строительные работы | 0 | 1 | 69001 | Прочие ремонтно-строительные работы | ФЕРр-69 | 0 | 0 | 0 | 0 | 0 | 0 | 214.32 | 0 | 0 | 0 | 0 | 0 |  |  | 66.3 | 40 | -1397501103 | 2 | 1 | -2 | 0 | 0 | 0 | 14895 | 14895 | 0 | 0 | 0
17 | 1 | 76 | 84 | 16 | ФСЦП 311-01-148-1 | Погрузка: Мусор строительный с погрузкой экскаваторами емкостью ковша до 0,5мЗ | т | 31.5 | 0 |  |  |  |  | 535 | 0 | 535 | 0 | 0 | 0 | 0 | 0.756 | 0 | 0 | 0 |  | 26917020 | 16.99 | 0 | 16.99 | 0 | 0 | 0 | 0 | 0.024 | 0 | 16.9867 | 0 | 16.9867 | 0 | 0 | 0 | 0 | 0.024 | 0 | 85 | 48 | 1 | 1 |  |  | 1 | 1 | 1 | 1 |  |  |  |  | 0 | 1 | ФССЦ ч.1, сб.311,гл.01,табл.148-1 |  |  | 1201 | 0 |  | 0 | 2 | 0 | 1 | 1 | 1 | 1 | 1 | 1 |  | 100 | 60 |  |  |  |  | 0 | 0 | [5 empty] | 0 |  | 0 | 535 | 0 | 16.99 | 0 | 0 | 0 | 0 | 0.024 | 0 | 0 | 0 | [11 empty] | =85 | =48 | 0 | 0 | 1 | 1 | 1009 | т | т | 1000 |  | 25701027 | 2 | Общестроительные работы | 0 | 1 | 1201 | Погрузочно-разгрузочные работы | ФССЦ а/п | 0 | 3.02 | 0 | 3.02 | 0.32 | 0 | 0 | 0.024 | 0 | 0 | 0 | 0 |  |  | 85 | 48 | 651143524 | 2 | 2 | -2 | 0 | 0 | 0 | 535 | 535 | 0 | 0 | 0
17 | 1 | 77 |  | 17 | ФСЦП 310-3021-1 | Перевозка грузов автомобилями-самосвалами грузоподъёмностью 10 т. работающих вне карьера: расстояние перевозки 21 км. нормативное время пробега 1,518 час; класс груза 1 | т | 31.5 | 0 |  |  |  |  | 5612 | 0 | 5612 | 0 | 0 | 0 | 0 | 0 | 0 | 0 | 0 |  | 26917020 | 178.15 | 0 | 178.15 | 0 | 0 | 0 | 0 | 0 | 0 | 178.1525 | 0 | 178.1525 | 0 | 0 | 0 | 0 | 0 | 0 | 0 | 0 | 1 | 1 |  |  | 1 | 1 | 1 | 1 |  |  |  |  | 0 | 1 | ТЕРт Марий Эл (ред. 2009г.) сб.310, табл.2020-1 |  |  | 1203 | 0 |  | 0 | 10 | 0 | 1 | 1 | 1 | 1 | 1 | 1 |  | 0 | 0 |  |  |  |  | 0 | 0 | [5 empty] | 0 |  | 0 | 5612 | 0 | 178.15 | 0 | 0 | 0 | 0 | 0 | 0 | 0 | 0 | [13 empty] | 0 | 0 | 1 | 1 | 1009 | т | т | 1000 |  | 25701030 | 10 | Перевозка, тара и упаковка | 0 | 1 | 1203 | Перевозка грузов автомобильным транспортом | авто | 0 | 0 | 0 | 0 | 0 | 0 | 0 | 0 | 0 | 0 | 0 | 0 |  |  | 0 | 0 | -477423169 | 2 | 0 | -2 | 0 | 0 | 0 | 5612 | 5612 | 0 | 0 | 0
51 | 1 | 3 | 20 |  | Участок полов в корпусе № 15 цех 6 в осях (8-12) (Б-В) | Участок полов в корпусе № 15 цех 6 в осях (8-12) (Б-В) | [7 empty] | 1456456 | 905631 | 70662 | 0 | 480163 | 0 | 3244.6266 | 117.0338 | 0 | 342301 | 232892 |  |  | 1456456 | 905631 | 70662 | 0 | 480163 | 0 | 3244.6266 | 117.0338 | 0 | 342301 | 232892 |  |  | 0 | 0 | 0 | 2031649 | 2031649 | 0 | 0 | 905631 | 905631 | 0 | 905631 | 0 |  | 0 | 0 | 0 | 2031649 | 2031649 | 0 | 0 | 905631 | 905631 | 0 | 905631 | 0 | [52 empty] | 0
50 | 0 | 0 | 1 | 201 | 1456456 | ПЗ | Прямые затраты |  |  | 201 | 1 | 3 |  | 0
50 | 0 | 0 | 1 | 202 | 905631 | СтМатОб | Стоимость материальных ресурсов (всего) |  |  | 202 | 2 | 3 |  | 0
50 | 0 | 0 | 1 | 222 | 0 | СтМатОбЗак | Стоимость материалов и оборудования заказчика |  |  | 222 | 3 | 3 |  | 0
50 | 0 | 0 | 1 | 225 | 905631 | СтМатОбПод | Стоимость материалов и оборудования подрядчика |  |  | 225 | 4 | 3 |  | 0
50 | 0 | 0 | 1 | 226 | 905631 | СтМат | Стоимость материалов (всего) |  |  | 226 | 5 | 3 |  | 0
50 | 0 | 0 | 1 | 227 | 0 | СтМатЗак | Стоимость материалов заказчика |  |  | 227 | 6 | 3 |  | 0
50 | 0 | 0 | 1 | 228 | 905631 | СтМатПод | Стоимость материалов подрядчика |  |  | 228 | 7 | 3 |  | 0
50 | 0 | 0 | 1 | 216 | 0 | Оборуд | Стоимость оборудования (всего) |  |  | 216 | 8 | 3 |  | 0
50 | 0 | 0 | 1 | 223 | 0 | ОборудЗак | Стоимость оборудования заказчика |  |  | 223 | 9 | 3 |  | 0
50 | 0 | 0 | 1 | 229 | 0 | ОборудПод | Стоимость оборудования подрядчика |  |  | 229 | 10 | 3 |  | 0
50 | 0 | 0 | 1 | 203 | 70662 | ЭММ | Эксплуатация машин |  |  | 203 | 11 | 3 |  | 0
50 | 0 | 0 | 1 | 204 | 0 | ЗПМ | ЗП машинистов |  |  | 204 | 12 | 3 |  | 0
50 | 0 | 0 | 1 | 205 | 480163 | ОЗП | Основная ЗП рабочих |  |  | 205 | 13 | 3 |  | 0
50 | 0 | 0 | 1 | 214 | 2031649 | Строит | Строительные работы с НР и СП |  |  | 214 | 14 | 3 |  | 0
50 | 0 | 0 | 1 | 215 | 0 | Монтаж | Монтажные работы с НР и СП |  |  | 215 | 15 | 3 |  | 0
50 | 0 | 0 | 1 | 217 | 0 | Прочие | Прочие работы с НР и СП |  |  | 217 | 16 | 3 |  | 0
50 | 0 | 0 | 1 | 206 | 0 | ВозврМат | Возврат материалов |  |  | 206 | 17 | 3 |  | 0
50 | 0 | 0 | 1 | 207 | 3244.6266 | ТрудСтр | Трудозатраты строителей |  |  | 207 | 18 | 3 |  | -1
50 | 0 | 0 | 1 | 208 | 117.0338 | ТрудМаш | Трудозатраты машинистов |  |  | 208 | 19 | 3 |  | -1
50 | 0 | 0 | 1 | 209 | 0 | ТранспМат | Транспорт материалов |  |  | 209 | 20 | 3 |  | 0
50 | 0 | 0 | 1 | 210 | 342301 | НР | Накладные расходы |  |  | 210 | 21 | 3 |  | 0
50 | 0 | 0 | 1 | 211 | 232892 | СмПриб | Сметная прибыль |  |  | 211 | 22 | 3 |  | 0
50 | 0 | 0 | 1 | 224 | 2031649 | Всего | Всего с НР и СП |  |  | 224 | 23 | 3 |  | 0
51 | 115 | 1 | 12 |  | Новый объект | полы травление+мал гальваника | [7 empty] | 1456456 | 905631 | 70662 | 0 | 480163 | 0 | 3244.6266 | 117.0338 | 0 | 342301 | 232892 | [15 empty] | 0 | 0 | 0 | 2031649 | 2031649 | 0 | 0 | 905631 | 905631 | 0 | 905631 | 0 | [65 empty] | 0
50 | 0 | 0 | 1 | 201 | 1456456 | ПЗ | Прямые затраты |  |  | 201 | 1 | 3 |  | 0
50 | 0 | 0 | 1 | 0 | 0 | СтМатОбЗак | Стоимость материалов и оборудования заказчика |  |  | 222 | 4 | 3 |  | 0
50 | 0 | 0 | 1 | 225 | 905631 | СтМатОбПод | Стоимость материалов и оборудования подрядчика |  |  | 225 | 5 | 3 |  | 0
50 | 0 | 0 | 1 | 226 | 905631 | СтМат | Стоимость материалов (всего) |  |  | 226 | 6 | 3 |  | 0
50 | 0 | 0 | 1 | 227 | 0 | СтМатЗак | Стоимость материалов заказчика |  |  | 227 | 7 | 3 |  | 0
50 | 0 | 0 | 1 | 228 | 905631 | СтМатПод | Стоимость материалов подрядчика |  |  | 228 | 8 | 3 |  | 0
50 | 0 | 0 | 1 | 216 | 0 | Оборуд | Стоимость оборудования (всего) |  |  | 216 | 9 | 3 |  | 0
50 | 0 | 0 | 1 | 223 | 0 | ОборудЗак | Стоимость оборудования заказчика |  |  | 223 | 10 | 3 |  | 0
50 | 0 | 0 | 1 | 229 | 0 | ОборудПод | Стоимость оборудования подрядчика |  |  | 229 | 11 | 3 |  | 0
50 | 1 | 0 | 1 | 203 | 70662 | ЭММ | Эксплуатация машин |  |  | 203 | 12 | 0 |  | 0
50 | 0 | 0 | 1 | 204 | 0 | ЗПМ | ЗП машинистов |  |  | 204 | 13 | 3 |  | 0
50 | 1 | 0 | 1 | 205 | 480163 | ОЗП | Основная ЗП рабочих |  |  | 205 | 14 | 0 |  | 0
50 | 0 | 0 | 1 | 214 | 2031649 | Строит | Строительные работы с НР и СП |  |  | 214 | 15 | 3 |  | 0
50 | 0 | 0 | 1 | 215 | 0 | Монтаж | Монтажные работы с НР и СП |  |  | 215 | 16 | 3 |  | 0
50 | 0 | 0 | 1 | 217 | 0 | Прочие | Прочие работы с НР и СП |  |  | 217 | 17 | 3 |  | 0
50 | 0 | 0 | 1 | 206 | 0 | ВозврМат | Возврат материалов |  |  | 206 | 18 | 3 |  | 0
50 | 0 | 0 | 1 | 207 | 3244.6266 | ТрудСтр | Трудозатраты строителей |  |  | 207 | 19 | 3 |  | -1
50 | 0 | 0 | 1 | 208 | 117.0338 | ТрудМаш | Трудозатраты машинистов |  |  | 208 | 20 | 3 |  | -1
50 | 0 | 0 | 1 | 209 | 0 | ТранспМат | Транспорт материалов |  |  | 209 | 21 | 3 |  | 0
50 | 1 | 0 | 1 | 210 | 342301 | НР | Накладные расходы |  |  | 210 | 22 | 0 |  | 0
50 | 1 | 0 | 1 | 211 | 232892 | СмПриб | Сметная прибыль |  |  | 211 | 23 | 0 |  | 0
50 | 0 | 0 | 1 | 224 | 2031649 | Всего | Всего с НР и СП |  |  | 224 | 24 | 3 |  | 0
50 | 1 | 0 | 1 | 202 | 905631 | СтМатОб | Стоимость материальных ресурсов (всего) |  |  | 202 | 25 | 0 |  | 0
50 | 1 | 0 | 2 | 0 | 1126018 | ито | Итого |  |  | 212 | 26 | 0 |  | 0
50 | 1 | 0 | 2 | 0 | 63394 | тра | Автотранспорт 7% |  |  | 212 | 27 | 0 |  | 0
50 | 1 | 0 | 2 | 0 | 2095043 | все | Итого по смете |  |  | 212 | 28 | 0 |  | 0
50 | 1 | 0 | 2 | 0 | 377108 | 111 | НДС 18% |  |  | 212 | 29 | 0 |  | 0
50 | 1 | 0 | 2 | 0 | 2472151 | 11111 | Всего по смете |  |  | 212 | 30 | 0 |  | 0
70 | 1 |  | 1 | _ТЕК | {вкл] - Расчет в тек. уровне цен ( индексация построчно), {выкл} - расчет в базсном уроване цен ( или индексация по итогу сметы) | 0 | 0 | (_ТЕК) {Вкл.} - При расчете в текущем (прогнозном) уровне цен , построчная индексация расенок по статьям затрат {Выкл} - При расчете в базисном ( 1/01/2000г.) уровне цен, индексация по итогам сметы/объекта | 0 | 0 |  |  | 0
70 | 1 |  | 2 | ЖИЛ | При работах на жилых и общественных зданиях | 0 | 1 | Для сборников ФЕР , ФЕРр: · {ЖИЛ} - ( вкл.) - при производстве всех видов работ на объектах жилищно-гражданского назначения · {ЖИЛ} - (выкл.) - при производстве всех видов работ на объектах производственного назначения | 0 | 0 |  |  | 0
70 | 1 |  | 3 | ЗАКР | Работы в тоннелях закрытым/ открытым способом ( сопутствующие работы ) | 0 | 0 | Для сборника ФЕР -29 ( сопутствующие работы в тоннелях и метро. ): · {ЗАКР} - (вкл.) - при выполнении работ в тоннелях и метро закрытым способом (НР=145% , СП=75%); · {ЗАКР} - (выкл.) - при выполнении работ в тоннелях и метро отк | 0 | 0 |  |  | 0
70 | 1 |  | 4 | М_ГОР_опт | Прокладка городских/междугородных волоконно-оптических сетей связи (монтаж оборудования ) | 0 | 0 | Для сборников ФЕРм-10 ( волоконно-оптические линии связи ): · {М_ГОР_опт} - ( вкл.) - междугородные сети связи ( НР=120% , СП=70% ) · {М_ГОР_опт} - ( выкл.) - городские сети связи ( НР=100%; СП=65%) | 0 | 0 |  |  | 0
70 | 1 |  | 5 | ОКРтек_НР_СП | (Вкл) - Итоговые нормы НР и СП округляются до целых, (Выкл) - до 2-х знаков после запятой | 0 | 1 | {ОКРтек_НР_СП} - (вкл) - нормы НР и СП округляются до целых ( выкл.) - нормы НР и СП округляютя до двух знаковов после запятой | 0 | 0 |  |  | 0
70 | 1 |  | 6 | СЛЖ | Коэфф. 1.2 к НР при работах на сложных объектах | 0 | 0 | Для сборников ФЕР ( при производстве работ на технически сложных объектах ): · { СЛЖ } - (вкл.) - работа на сложных объектах (к=1,2 к НР) · { СЛЖ } - (выкл.) - работа на обычных объектах | 0 | 0 |  |  | 0
70 | 1 |  | 7 | УПР | Упрощенное налогообложение Коэф. = 0,9 к СП ( коэф. = 0,7 к НР при упрощенной системе налогооблажения отменен с 1.01.2011 ) | 0 | 0 | Для всех расценок. ( при применении упрощенной системы налогообложения) · {УПР} - ( вкл.) - при упрощенной системе ; к = 0,9 к СП ( к= 0,7 к НР отменен с 1.01.11) · {УПР} - ( выкл.) - при обычной системе налогообложения | 0 | 0 |  |  | 0
70 | 1 |  | 8 | ХОЗ | Коэфф. 0,6 к НР при хозяйственном способе работ | 0 | 0 | Для всех расценок. ( при хозяйственном способе производства работ): · {ХОЗ} - ( вкл.) - при хоз. способе (к=0,6 к НР ) · {ХОЗ} - ( выкл.) - при обычном способе производства работ | 0 | 0 |  |  | 0
70 | 1 |  | 9 | мАВИА | При работах по диспечеризации управления движением авиа/траспортом ( монтаж оборудования ) | 0 | 0 | Для сборников ФЕРм 08;10;11 : · {мАВИА} - (вкл.) - производство монтажных работы по диспетчеризации управления движением авиатранспортном (НР=95%, СП=55%) ; · {мАВИА} - (выкл. ) - при производстве работ на прочих объектах , кром | 0 | 0 |  |  | 0
70 | 1 |  | 10 | мАЭС | При работах на АЭС ( монтаж оборудования ) | 0 | 0 | Для сборника ФЕРм -39 и ФЕРМ-08 ( при работах по контролю сварных соединений) : {мАЭС} - ( вкл.) - при выполнении работ по на АЭС (HР=101%; СП= 68%; {мАЭС} - (выкл.) - при выполнении работ на обычных объектах | 0 | 0 |  |  | 0
70 | 1 |  | 1 | _МДСрем_НР | Коэфф. 0,90 к НР при ремонте жилых и общ. зд. | 0.9 | 0.9 | Для сборников ФЕР и ФЕРмр : · Значение {_МДСрем_НР}= 0,90 - при ремонте зданий жилого и гражданского назначений ( 0,90 к НР) ; · Значение {_МДСрем_НР}= 1,00 - при строительстве и реконструкции объектов всех назначений | 0 | 0 |  |  | 0
70 | 1 |  | 2 | _МДСрем_СП | Коэфф. 0,85 к СП при ремонте зданий и сооруженй | 0.85 | 0.85 | Для сборников ФЕР и ФЕРмр : · Значение {_МДСрем_СП} = 0.85 - при ремонте зданий всех назначений ( 0,85 к СП); · Значение {_МДСрем_СП} = 1,00 - при строительстве и реконструкции объектов всех назначений | 0 | 0 |  |  | 0
70 | 1 |  | 3 | _ТЕК_НР | Коэфф. 0,85 к НР для текущего уровня цен с 01.01.2011 при обычной системе налогообложения | 0.85 | 0.85 | Для норм НР с 1.01.2011 года: · {_ТЕК_НР} = 0.85 - Коэффициент учитывающий изменение нормы страховых взносов с 1.01.1 - (при расчете в текущем уровне цен индексами по статьям затрат ) · {_ТЕК_НР} = 1,00 - при расчет в текущем уровне цен и при уп | 0 | 0 |  |  | 0
70 | 1 |  | 4 | _ТЕК_СП | Коэфф. 0,80 к СП для текущего уровня цен с 01.01.2011 при обычной системе налогообложения | 0.8 | 0.8 | Для норм СП с 1.01.2011 года: · {_ТЕК_СП} = 0.80 - Коэффициент учитывающий изменение нормы страховых взносов с 1.01.11 - (при расчете в текущем уровне цен индексами по статьям затрат ) · {_ТЕК_СП} = 1,00 - без учета | 0 | 0 |  |  | 0
70 | 1 |  | 5 | УПРтек_НР | Упрощенное налогобложение: Коэфф. 0,94 к НР для текущего уровня цен с 01.01.2011 при упрощенной системе налогообложения | 0.94 | 0.94 | Для норм НР с 1.01.2011 года при упрощенном налогообложении: если {УПР} - вкл. · {УПРтек_НР} = 0.94 - При упрощенном налогообложении в текущем уровне цен · | 0 | 0 |  |  | 0
-1
75 | Уровень цен | 2000 | 0 | 1 | 0 | 0 | 1 | 0 | 1 | 0 | 0 | 0 | 26917020 | 1
65 |  | 1 | 0 | 200

## SourceObSm
0 | Smeta.RU (495) 974-1589 |  | _OBSM_ |  | 0 | 0 | 0 | Smeta.RU |  | 1 | 54746 | 11
1 | 52 | 0 |  | 0 | Новый объект | полы травление+мал гальваника |  | 0 | [5 empty] | 0 | 0 | 3 | 0 | 0 | [17 empty] | Сметные нормы списания | Коды ценников | 0 | 1 | 0 | 0 | 0 | 0 | 2 | 0 | 1 | 1 | 1 | 1 | 1 | 1 | 0 | Версия 7.0.0.14 от 02.08.2012: для ФЕР, с п.3757-КК/08, п.6056-ИП/08,п.10753-ВТ/08 и п.15127-ИП/08 (Кап. ремонт жилых / общ. зд.): Центральные регионы: Текущие цены | ГЭСН-2001 | ГЭСН-2001 | ГЭСН-2001 | ГЭСН-2001 | Поправки для НБ 2001 года в ред. 2009 года от 29.03.2011 | 0 | 0 | 8712 | 0
22 | 0 | 0 | 26917020 | 0 | 3
3 | 1 | Участок полов в корпусе № 15 цех 6 в осях (8-12) (Б-В) | Участок полов в корпусе № 15 цех 6 в осях (8-12) (Б-В) | 2031.649 | 0 | 0 | 0 | 2031.649 | 480.163 | [9 empty] | 0 | -1 | 0 | 1456456 | 905631 | 0 | 0 | 0 | 70662 | 0 | 480163 | 2031649 | 0 | 0 | 0 | 3244.6266 | 117.0338 | 0 | 342301 | 232892 | 2031649
51 |  |  |  | 2031.649 | 0 | 0 | 0 | 2031.649 | 480.163
50 | 0 | 0 | 1 | 201 | 1456456 | ПЗ | Прямые затраты |  |  | 201 | 1 | 3 |  | 0
50 | 0 | 0 | 1 | 0 | 0 | СтМатОбЗак | Стоимость материалов и оборудования заказчика |  |  | 222 | 4 | 3 |  | 0
50 | 0 | 0 | 1 | 225 | 905631 | СтМатОбПод | Стоимость материалов и оборудования подрядчика |  |  | 225 | 5 | 3 |  | 0
50 | 0 | 0 | 1 | 226 | 905631 | СтМат | Стоимость материалов (всего) |  |  | 226 | 6 | 3 |  | 0
50 | 0 | 0 | 1 | 227 | 0 | СтМатЗак | Стоимость материалов заказчика |  |  | 227 | 7 | 3 |  | 0
50 | 0 | 0 | 1 | 228 | 905631 | СтМатПод | Стоимость материалов подрядчика |  |  | 228 | 8 | 3 |  | 0
50 | 0 | 0 | 1 | 216 | 0 | Оборуд | Стоимость оборудования (всего) |  |  | 216 | 9 | 3 |  | 0
50 | 0 | 0 | 1 | 223 | 0 | ОборудЗак | Стоимость оборудования заказчика |  |  | 223 | 10 | 3 |  | 0
50 | 0 | 0 | 1 | 229 | 0 | ОборудПод | Стоимость оборудования подрядчика |  |  | 229 | 11 | 3 |  | 0
50 | 1 | 0 | 1 | 203 | 70662 | ЭММ | Эксплуатация машин |  |  | 203 | 12 | 0 |  | 0
50 | 0 | 0 | 1 | 204 | 0 | ЗПМ | ЗП машинистов |  |  | 204 | 13 | 3 |  | 0
50 | 1 | 0 | 1 | 205 | 480163 | ОЗП | Основная ЗП рабочих |  |  | 205 | 14 | 0 |  | 0
50 | 0 | 0 | 1 | 214 | 2031649 | Строит | Строительные работы с НР и СП |  |  | 214 | 15 | 3 |  | 0
50 | 0 | 0 | 1 | 215 | 0 | Монтаж | Монтажные работы с НР и СП |  |  | 215 | 16 | 3 |  | 0
50 | 0 | 0 | 1 | 217 | 0 | Прочие | Прочие работы с НР и СП |  |  | 217 | 17 | 3 |  | 0
50 | 0 | 0 | 1 | 206 | 0 | ВозврМат | Возврат материалов |  |  | 206 | 18 | 3 |  | 0
50 | 0 | 0 | 1 | 207 | 3244.6266 | ТрудСтр | Трудозатраты строителей |  |  | 207 | 19 | 3 |  | -1
50 | 0 | 0 | 1 | 208 | 117.0338 | ТрудМаш | Трудозатраты машинистов |  |  | 208 | 20 | 3 |  | -1
50 | 0 | 0 | 1 | 209 | 0 | ТранспМат | Транспорт материалов |  |  | 209 | 21 | 3 |  | 0
50 | 1 | 0 | 1 | 210 | 342301 | НР | Накладные расходы |  |  | 210 | 22 | 0 |  | 0
50 | 1 | 0 | 1 | 211 | 232892 | СмПриб | Сметная прибыль |  |  | 211 | 23 | 0 |  | 0
50 | 0 | 0 | 1 | 224 | 2031649 | Всего | Всего с НР и СП |  |  | 224 | 24 | 3 |  | 0
50 | 1 | 0 | 1 | 202 | 905631 | СтМатОб | Стоимость материальных ресурсов (всего) |  |  | 202 | 25 | 0 |  | 0
50 | 1 | 0 | 2 | 0 | 1126018 | ито | Итого |  |  | 212 | 26 | 0 |  | 0
50 | 1 | 0 | 2 | 0 | 63394 | тра | Автотранспорт 7% |  |  | 212 | 27 | 0 |  | 0
50 | 1 | 0 | 2 | 0 | 2095043 | все | Итого по смете |  |  | 212 | 28 | 0 |  | 0
50 | 1 | 0 | 2 | 0 | 377108 | 111 | НДС 18% |  |  | 212 | 29 | 0 |  | 0
50 | 1 | 0 | 2 | 0 | 2472151 | 11111 | Всего по смете |  |  | 212 | 30 | 0 |  | 0
-1
75 | Уровень цен | 2000 | 0 | 1 | 0 | 0 | 1 | 0 | 1 | 0 | 0 | 0 | 26917020 | 1

## SmtRes
24 | 26917020 | 26918660 | 9415385 | 1 | 1 | 1 | 1 | 1-1038 |  | Рабочий строитель среднего разряда 3,8 | 1369 | 1013 | чел.-ч | чел.-ч | 1 | 0 | 1951387513 | 152.89 | 0 | 0 | 0 | 138.75 | 0 | 0 | 0 | 138.75 | 1 | 1 | 1 | 1 | 0 | 0 | 1 | 1 | 0 | 152.89 |  | 1 | 2 | 26918665 | 2 | 131072 | 1 | 1 | 0 | 0 | 0 | 0 | 0 | 0 | 0 | 0 | 0 | 0 | 21213.4875 | 152.89 | 0 | 1 | 0 | 0 | 0 | 21213.4875 | 152.89 | 0 | 1 | 263.934 | 138.75 | 138.75 | 1 | 0
24 | 26917020 | 26918660 | 121548 | 1 | 1 | 1 | 1 | 2 |  | Затраты труда машинистов | 608254 | 1013 | чел.час | чел.час | 1 | 0 | -185737400 | 1.91 | 0 | 0 | 0 | 0 | 0 | 0 | 0 | 0 | 1 | 1 | 1 | 1 | 0 | 0 | 1 | 1 | 0 | 1.91 |  | 2 | 2 | 26918666 | 1 | 0 | 2 | 1 | 0 | 0 | 0 | 0 | 0 | 0 | 0 | 0 | 0 | 0 | 0 | 0 | 1.91 | 1 | 0 | 0 | 0 | 0 | 0 | 1.91 | 1 | 3.2972 | 0 | 0 | 1 | 0
24 | 26917020 | 26918660 | 24267967 | 1 | 1 | 1 | 2 | 050101 | ФСЭМ 050101 пр.№31/пр от 30.01.2014 г. | Компрессоры передвижные с двигателем внутреннего сгорания давлением до 686 кПа (7 ат), производительность до 5 м3/мин | 1368 | 1011 | маш.-ч | маш.-ч | 1 | 0 | -707733827 | 1.91 | 0 | 539.43 | 0 | 0 | 0 | 539.43 | 0 | 0 | 1 | 1 | 1 | 1 | 0 | 0 | 1 | 1 | 0 | 1.91 |  | 0 | 2 | 26918667 | 2 | 98304 | 3 | 1 | 0 | 0 | 0 | 0 | 0 | 0 | 0 | 0 | 1030.3113 | 0 | 0 | 0 | 0 | 1 | 0 | 1030.3113 | 0 | 0 | 0 | 0 | 1 | 3.2972 | 539.43 | 539.43 | 1 | 0
24 | 26917020 | 26918660 | 24268931 | 1 | 1 | 1 | 2 | 330804 | ФСЭМ 330804 пр.№31/пр от 30.01.2014 г. | Молотки при работе от передвижных компрессорных станций отбойные пневматические | 1368 | 1011 | маш.-ч | маш.-ч | 1 | 0 | 146692532 | 3.82 | 0 | 5.44 | 0 | 0 | 0 | 5.44 | 0 | 0 | 1 | 1 | 1 | 1 | 0 | 0 | 1 | 1 | 0 | 3.82 |  | 0 | 2 | 26918668 | 2 | 32768 | 4 | 1 | 0 | 0 | 0 | 0 | 0 | 0 | 0 | 0 | 20.7808 | 0 | 0 | 0 | 0 | 1 | 0 | 20.7808 | 0 | 0 | 0 | 0 | 1 | 6.5945 | 5.44 | 5.44 | 1 | 0
25 | 26917020 | 27154995 | 9415493 | 1 | 1 | 1 | 1 | 1-1030 |  | Рабочий строитель среднего разряда 3 | 1369 | 1013 | чел.-ч | чел.-ч | 1 | 0 | 1774247228 | 111.2 | 0 | 0 | 0 | 125.72 | 0 | 0 | 0 | 125.72 | 1 | 1 | 1 | 1 | 0 | 0 | 1 | 1 | 0 | 111.2 |  | 1 | 2 | 27155002 | 2 | 131072 | 5 | 1 | 0 | 0 | 0 | 0 | 0 | 0 | 0 | 0 | 0 | 0 | 13980.064 | 111.2 | 0 | 1 | 0 | 0 | 0 | 13980.064 | 111.2 | 0 | 1 | 181.1448 | 125.72 | 125.72 | 1 | 0
25 | 26917020 | 27154995 | 121548 | 1 | 1 | 1 | 1 | 2 |  | Затраты труда машинистов | 608254 | 1013 | чел.час | чел.час | 1 | 0 | -185737400 | 21 | 0 | 0 | 0 | 0 | 0 | 0 | 0 | 0 | 1 | 1 | 1 | 1 | 0 | 0 | 0 | 1 | 0 | 21 |  | 2 | 2 | 27155003 | 1 | 0 | 6 | 1 | 0 | 0 | 0 | 0 | 0 | 0 | 0 | 0 | 0 | 0 | 0 | 0 | 21 | 1 | 0 | 0 | 0 | 0 | 0 | 21 | 1 | 34.209 | 0 | 0 | 1 | 0
25 | 26917020 | 27154995 | 24312004 | 1 | 1 | 1 | 2 | 030954 | ФСЭМ 030954 пр.№31/пр от 30.01.2014 г. | Подъемники грузоподъемностью до 500 кг одномачтовые, высота подъема 45 м | 1368 | 1011 | маш.-ч | маш.-ч | 1 | 0 | 1499254570 | 1.8 | 0 | 258.94 | 0 | 0 | 0 | 258.94 | 0 | 0 | 1 | 1 | 1 | 1 | 0 | 0 | 1 | 1 | 0 | 1.8 |  | 0 | 2 | 27155004 | 2 | 98304 | 7 | 1 | 0 | 0 | 0 | 0 | 0 | 0 | 0 | 0 | 466.092 | 0 | 0 | 0 | 0 | 1 | 0 | 466.092 | 0 | 0 | 0 | 0 | 1 | 2.9322 | 258.94 | 258.94 | 1 | 0
25 | 26917020 | 27154995 | 24267967 | 1 | 1 | 1 | 2 | 050101 | ФСЭМ 050101 пр.№31/пр от 30.01.2014 г. | Компрессоры передвижные с двигателем внутреннего сгорания давлением до 686 кПа (7 ат), производительность до 5 м3/мин | 1368 | 1011 | маш.-ч | маш.-ч | 1 | 0 | -707733827 | 19.2 | 0 | 539.43 | 0 | 0 | 0 | 539.43 | 0 | 0 | 1 | 1 | 1 | 1 | 0 | 0 | 1 | 1 | 0 | 19.2 |  | 0 | 2 | 27155005 | 2 | 98304 | 8 | 1 | 0 | 0 | 0 | 0 | 0 | 0 | 0 | 0 | 10357.056 | 0 | 0 | 0 | 0 | 1 | 0 | 10357.056 | 0 | 0 | 0 | 0 | 1 | 31.2768 | 539.43 | 539.43 | 1 | 0
25 | 26917020 | 27154995 | 24268931 | 1 | 1 | 1 | 2 | 330804 | ФСЭМ 330804 пр.№31/пр от 30.01.2014 г. | Молотки при работе от передвижных компрессорных станций отбойные пневматические | 1368 | 1011 | маш.-ч | маш.-ч | 1 | 0 | 146692532 | 38.4 | 0 | 5.44 | 0 | 0 | 0 | 5.44 | 0 | 0 | 1 | 1 | 1 | 1 | 0 | 0 | 1 | 1 | 0 | 38.4 |  | 0 | 2 | 27155006 | 2 | 32768 | 9 | 1 | 0 | 0 | 0 | 0 | 0 | 0 | 0 | 0 | 208.896 | 0 | 0 | 0 | 0 | 1 | 0 | 208.896 | 0 | 0 | 0 | 0 | 1 | 62.5536 | 5.44 | 5.44 | 1 | 0
25 | 26917020 | 27154995 | 24505491 | 1 | 1 | 1 | 3 | 509-9900 | ФССЦ 509-9900 пр.№31/пр от 30.01.2014 г. | Строительный мусор | 1348 | 1009 | т | т | 1000 | 0 | 1591765961 | 6.6 | 0 | 0 | 0 | 0 | 0 | 0 | 0 | 0 | 1 | 1 | 1 | 1 | 0 | 0 | 0 | 1 | 0 | 6.6 |  | 0 | 2 | 27155007 | 1 | 0 | 10 | 1 | 0 | 0 | 0 | 0 | 0 | 0 | 0 | 0 | 0 | 0 | 0 | 0 | 0 | 0 | 0 | 0 | 0 | 0 | 0 | 0 | 0 | 10.7514 | 0 | 0 | 1 | 0
26 | 26917020 | 26918678 | 9415493 | 1 | 1 | 1 | 1 | 1-1030 |  | Рабочий строитель среднего разряда 3 | 1369 | 1013 | чел.-ч | чел.-ч | 1 | 0 | 1774247228 | 4.761 | 0 | 0 | 0 | 125.72 | 0 | 0 | 0 | 125.72 | 1 | 1 | 1 | 1 | 0 | 0 | 1 | 1 | 0 | 3.45 | *1,15*1,2 | 1 | 2 | 26918681 | 2 | 131072 | 11 | 1 | 0 | 0 | 0 | 0 | 0 | 0 | 0 | 0 | 0 | 0 | 433.734 | 3.45 | 0 | 1 | 0 | 0 | 0 | 598.5529 | 4.761 | 0 | 1 | 7.7557 | 125.72 | 125.72 | 1 | 0
26 | 26917020 | 26918678 | 21323648 | 1 | 1 | 1 | 3 | 113-0324 | ФССЦ (2010) ч.1, раздел13, поз.0324 | Пленка полиэтиленовая толщиной 0,2-0,5 мм | 1327 | 1005 | м2 | м2 | 1 | 0 | 261222830 | 122.4 | 63.71 | 0 | 0 | 0 | 63.71 | 0 | 0 | 0 | 1 | 1 | 1 | 1 | 0 | 0 | 1 | 1 | 0 | 122.4 |  | 0 | 2 | 26918683 | 2 | 16384 | 13 | 1 | 0 | 0 | 0 | 0 | 0 | 0 | 0 | 7798.104 | 0 | 0 | 0 | 0 | 0 | 1 | 7798.104 | 0 | 0 | 0 | 0 | 0 | 1 | 199.3896 | 63.71 | 63.71 | 1 | 0
27 | 26917020 | 26921672 | 9415352 | 1 | 1 | 1 | 1 | 1-1040 |  | Рабочий строитель среднего разряда 4 | 1369 | 1013 | чел.-ч | чел.-ч | 1 | 0 | -1673341983 | 41.814 | 0 | 0 | 0 | 141.83 | 0 | 0 | 0 | 141.83 | 1 | 1 | 1 | 1 | 0 | 0 | 1 | 1 | 0 | 30.3 | *1,15*1,2 | 1 | 2 | 26921679 | 2 | 131072 | 14 | 1 | 0 | 0 | 0 | 0 | 0 | 0 | 0 | 0 | 0 | 0 | 4297.449 | 30.3 | 0 | 1 | 0 | 0 | 0 | 5930.4796 | 41.814 | 0 | 1 | 68.115 | 141.83 | 141.83 | 1 | 0
27 | 26917020 | 26921672 | 121548 | 1 | 1 | 1 | 1 | 2 |  | Затраты труда машинистов | 608254 | 1013 | чел.час | чел.час | 1 | 0 | -185737400 | 16.53 | 0 | 0 | 0 | 0 | 0 | 0 | 0 | 0 | 1 | 1 | 1 | 1 | 0 | 0 | 1 | 1 | 0 | 11.02 | *1,25*1,2 | 2 | 2 | 26921680 | 1 | 0 | 15 | 1 | 0 | 0 | 0 | 0 | 0 | 0 | 0 | 0 | 0 | 0 | 0 | 0 | 11.02 | 1 | 0 | 0 | 0 | 0 | 0 | 16.53 | 1 | 26.9274 | 0 | 0 | 1 | 0
27 | 26917020 | 26921672 | 0 | 1 | 1 | 1 | 2 | 391602 | ФСЭМ 331801 пр.№31/пр от 30.01.2014 г. | Автобетононасос | 1368 | 1011 | маш.-ч | маш.-ч | 1 | 0 | 1848758713 | 16.53 | 0 | 658.15 | 0 | 0 | 0 | 658.15 | 0 | 0 | 1 | 1 | 1 | 1 | 0 | 0 | 1 | 1 | 0 | 11.02 | *1,25*1,2 | 0 | 1 | -1 | 0 | 0 |  | 1 | 0 | 0 | 0 | 0 | 0 | 0 | 0 | 0 | 7252.813 | 0 | 0 | 0 | 0 | 1 | 0 | 10879.2195 | 0 | 0 | 0 | 0 | 1 | 26.9274 | 658.15 | 658.15 | 1 | 0
27 | 26917020 | 26921672 | 0 | 0 | 1 | 1 | 3 |  |  | Труба профильная 50*50*3 | 1348 | 1009 | т | т | 1000 | 0 | 2089251161 | 0.14 | 34745.76 | 0 | 0 | 0 | 34745.76 | 0 | 0 | 0 | 1 | 1 | 1 | 1 | 0 | 0 | 2 | 1 | 0 | 0.14 |  | 0 | 1 | -1 | 0 | 0 |  | 1 | 0 | 0 | 0 | 0 | 0 | 0 | 0 | 4864.4064 | 0 | 0 | 0 | 0 | 0 | 1 | 4864.4064 | 0 | 0 | 0 | 0 | 0 | 1 | 0.22806 | 34745.76 | 34745.76 | 1 | 0
27 | 26917020 | 26921672 | 24330261 | 1 | 1 | 1 | 3 | 102-0114 | ФССЦ 102-0114 пр.№31/пр от 30.01.2014 г. | Доски обрезные хвойных пород длиной 2-3,75 м, шириной 75-150 мм, толщиной 25 мм, IV сорта | 1339 | 1007 | м3 | м3 | 1 | 0 | -405691298 | 0.06 | 5508.47 | 0 | 0 | 0 | 5508.47 | 0 | 0 | 0 | 1 | 1 | 1 | 1 | 0 | 0 | 0 | 1 | 0 | 0.06 |  | 0 | 2 | 26921682 | 2 | 16384 | 17 | 1 | 0 | 0 | 0 | 0 | 0 | 0 | 0 | 330.5082 | 0 | 0 | 0 | 0 | 0 | 1 | 330.5082 | 0 | 0 | 0 | 0 | 0 | 1 | 0.09774 | 5508.47 | 5508.47 | 1 | 0
27 | 26917020 | 26921672 | 24786284 | 1 | 1 | 1 | 3 | 401-0046 | ФССЦ 401-0046 пр.№31/пр от 30.01.2014 г. | Бетон М 250 | 1339 | 1007 | м3 | м3 | 1 | 0 | -1865239088 | 10.2 | 4110.17 | 0 | 0 | 0 | 4110.17 | 0 | 0 | 0 | 1 | 1 | 1 | 1 | 0 | 0 | 0 | 1 | 0 | 10.2 |  | 0 | 2 | 26921683 | 2 | 16384 | 18 | 1 | 0 | 0 | 0 | 0 | 0 | 0 | 0 | 41923.734 | 0 | 0 | 0 | 0 | 0 | 1 | 41923.734 | 0 | 0 | 0 | 0 | 0 | 1 | 16.6158 | 4110.17 | 4110.17 | 1 | 0
28 | 26917020 | 26918737 | 9418246 | 1 | 1 | 1 | 1 | 1-1029 |  | Рабочий строитель среднего разряда 2,9 | 1369 | 1013 | чел.-ч | чел.-ч | 1 | 0 | -1675115149 | 85.3 | 0 | 0 | 0 | 124.76 | 0 | 0 | 0 | 124.76 | 1 | 1 | 1 | 1 | 0 | 0 | 1 | 1 | 0 | 85.3 |  | 1 | 2 | 26918742 | 2 | 131072 | 20 | 1 | 0 | 0 | 0 | 0 | 0 | 0 | 0 | 0 | 0 | 0 | 10642.028 | 85.3 | 0 | 1 | 0 | 0 | 0 | 10642.028 | 85.3 | 0 | 1 | 5.118 | 124.76 | 124.76 | 1 | 0
28 | 26917020 | 26918737 | 121548 | 1 | 1 | 1 | 1 | 2 |  | Затраты труда машинистов | 608254 | 1013 | чел.час | чел.час | 1 | 0 | -185737400 | 0.32 | 0 | 0 | 0 | 0 | 0 | 0 | 0 | 0 | 1 | 1 | 1 | 1 | 0 | 0 | 1 | 1 | 0 | 0.32 |  | 2 | 2 | 26918743 | 1 | 0 | 21 | 1 | 0 | 0 | 0 | 0 | 0 | 0 | 0 | 0 | 0 | 0 | 0 | 0 | 0.32 | 1 | 0 | 0 | 0 | 0 | 0 | 0.32 | 1 | 0.0192 | 0 | 0 | 1 | 0
28 | 26917020 | 26918737 | 24312004 | 1 | 1 | 1 | 2 | 030954 | ФСЭМ 030954 пр.№31/пр от 30.01.2014 г. | Подъемники грузоподъемностью до 500 кг одномачтовые, высота подъема 45 м | 1368 | 1011 | маш.-ч | маш.-ч | 1 | 0 | 1499254570 | 0.32 | 0 | 258.94 | 0 | 0 | 0 | 258.94 | 0 | 0 | 1 | 1 | 1 | 1 | 0 | 0 | 1 | 1 | 0 | 0.32 |  | 0 | 2 | 26918744 | 2 | 98304 | 22 | 1 | 0 | 0 | 0 | 0 | 0 | 0 | 0 | 0 | 82.8608 | 0 | 0 | 0 | 0 | 1 | 0 | 82.8608 | 0 | 0 | 0 | 0 | 1 | 0.0192 | 258.94 | 258.94 | 1 | 0
28 | 26917020 | 26918737 | 24506631 | 1 | 1 | 1 | 3 | 509-9899 | ФССЦ 509-9899 пр.№31/пр от 30.01.2014 г. | Строительный мусор и масса возвратных материалов | 1348 | 1009 | т | т | 1000 | 0 | -46696872 | 1.34 | 0 | 0 | 0 | 0 | 0 | 0 | 0 | 0 | 1 | 1 | 1 | 1 | 0 | 0 | 0 | 1 | 0 | 1.34 |  | 0 | 2 | 26918745 | 1 | 0 | 23 | 1 | 0 | 0 | 0 | 0 | 0 | 0 | 0 | 0 | 0 | 0 | 0 | 0 | 0 | 0 | 0 | 0 | 0 | 0 | 0 | 0 | 0 | 0.0804 | 0 | 0 | 1 | 0
29 | 26917020 | 26918746 | 9416409 | 1 | 1 | 1 | 1 | 1-1042 |  | Рабочий строитель среднего разряда 4,2 | 1369 | 1013 | чел.-ч | чел.-ч | 1 | 0 | -262818771 | 85.008 | 0 | 0 | 0 | 146.28 | 0 | 0 | 0 | 146.28 | 1 | 1 | 1 | 1 | 0 | 0 | 1 | 1 | 0 | 61.6 | *1,15*1,2 | 1 | 2 | 26918755 | 2 | 131072 | 24 | 1 | 0 | 0 | 0 | 0 | 0 | 0 | 0 | 0 | 0 | 0 | 9010.848 | 61.6 | 0 | 1 | 0 | 0 | 0 | 12434.9702 | 85.008 | 0 | 1 | 5.1005 | 146.28 | 146.28 | 1 | 0
29 | 26917020 | 26918746 | 121548 | 1 | 1 | 1 | 1 | 2 |  | Затраты труда машинистов | 608254 | 1013 | чел.час | чел.час | 1 | 0 | -185737400 | 0.075 | 0 | 0 | 0 | 0 | 0 | 0 | 0 | 0 | 1 | 1 | 1 | 1 | 0 | 0 | 1 | 1 | 0 | 0.05 | *1,25*1,2 | 2 | 2 | 26918756 | 1 | 0 | 25 | 1 | 0 | 0 | 0 | 0 | 0 | 0 | 0 | 0 | 0 | 0 | 0 | 0 | 0.05 | 1 | 0 | 0 | 0 | 0 | 0 | 0.075 | 1 | 0.0045 | 0 | 0 | 1 | 0
29 | 26917020 | 26918746 | 24262159 | 1 | 1 | 1 | 2 | 021141 | ФСЭМ 021141 пр.№31/пр от 30.01.2014 г. | Краны на автомобильном ходу при работе на других видах строительства 10 т | 1368 | 1011 | маш.-ч | маш.-ч | 1 | 0 | -727480001 | 0.12656 | 0 | 636.03 | 0 | 0 | 0 | 636.03 | 0 | 0 | 1 | 1 | 1 | 1 | 0 | 0 | 1 | 1 | 0 | 0.084375 | *1,25*1,2 | 0 | 2 | 26918758 | 2 | 104448 | 27 | 1 | 0 | 0 | 0 | 0 | 0 | 0 | 0 | 0 | 53.665 | 0 | 0 | 0 | 0 | 1 | 0 | 80.4975 | 0 | 0 | 0 | 0 | 1 | 0.0075937 | 636.03 | 636.03 | 1 | 0
29 | 26917020 | 26918746 | 24262102 | 1 | 1 | 1 | 2 | 400001 | ФСЭМ 400001 пр.№31/пр от 30.01.2014 г. | Автомобили бортовые, грузоподъемность до 5 т | 1368 | 1011 | маш.-ч | маш.-ч | 1 | 0 | 596191924 | 0.03 | 0 | 698.33 | 0 | 0 | 0 | 698.33 | 0 | 0 | 1 | 1 | 1 | 1 | 0 | 0 | 1 | 1 | 0 | 0.02 | *1,25*1,2 | 0 | 2 | 26918759 | 2 | 98304 | 28 | 1 | 0 | 0 | 0 | 0 | 0 | 0 | 0 | 0 | 13.9666 | 0 | 0 | 0 | 0 | 1 | 0 | 20.9499 | 0 | 0 | 0 | 0 | 1 | 0.0018 | 698.33 | 698.33 | 1 | 0
29 | 26917020 | 26918746 | 0 | 0 | 1 | 1 | 3 |  |  | Отвод ПЭ ф110 литой | 1371 | 1013 | ШТ | ШТ | 1 | 0 | 866194200 | 66.6667 | 762.71 | 0 | 0 | 0 | 762.71 | 0 | 0 | 0 | 1 | 1 | 1 | 1 | 0 | 0 | 2 | 1 | 0 | 66.6667 |  | 0 | 1 | -1 | 0 | 0 |  | 1 | 0 | 0 | 0 | 0 | 0 | 0 | 0 | 50847.3333 | 0 | 0 | 0 | 0 | 0 | 1 | 50847.3333 | 0 | 0 | 0 | 0 | 0 | 1 | 4 | 762.71 | 762.71 | 1 | 0
29 | 26917020 | 26918746 | 0 | 0 | 1 | 1 | 3 |  |  | Труба ПНД | 1301 | 1003 | м | м | 1 | 0 | -63923269 | 99.8 | 1010 | 0 | 0 | 0 | 1010 | 0 | 0 | 0 | 1 | 1 | 1 | 1 | 0 | 0 | 2 | 1 | 0 | 99.8 |  | 0 | 1 | -1 | 0 | 0 |  | 1 | 0 | 0 | 0 | 0 | 0 | 0 | 0 | 100798 | 0 | 0 | 0 | 0 | 0 | 1 | 100798 | 0 | 0 | 0 | 0 | 0 | 1 | 5.988 | 1010 | 1010 | 1 | 0
29 | 26917020 | 26918746 | 0 | 0 | 1 | 1 | 3 |  |  | Фланец 100-16 атм | 1371 | 1013 | ШТ | ШТ | 1 | 0 | 1675210813 | 66.6667 | 436.44 | 0 | 0 | 0 | 436.44 | 0 | 0 | 0 | 1 | 1 | 1 | 1 | 0 | 0 | 2 | 1 | 0 | 66.6667 |  | 0 | 1 | -1 | 0 | 0 |  | 1 | 0 | 0 | 0 | 0 | 0 | 0 | 0 | 29096 | 0 | 0 | 0 | 0 | 0 | 1 | 29096 | 0 | 0 | 0 | 0 | 0 | 1 | 4 | 436.44 | 436.44 | 1 | 0
29 | 26917020 | 26918746 | 24270497 | 1 | 1 | 1 | 3 | 101-2576 | ФССЦ 101-2576 пр.№31/пр от 30.01.2014 г. | Болты с гайками и шайбами для санитарно-технических работ диаметром 16 мм | 1348 | 1009 | т | т | 1000 | 0 | 1997723795 | 0.00266 | 98305.08 | 0 | 0 | 0 | 98305.08 | 0 | 0 | 0 | 1 | 1 | 1 | 1 | 0 | 0 | 0 | 1 | 0 | 0.00266 |  | 0 | 2 | 26918761 | 2 | 16384 | 30 | 1 | 0 | 0 | 0 | 0 | 0 | 0 | 0 | 261.4915 | 0 | 0 | 0 | 0 | 0 | 1 | 261.4915 | 0 | 0 | 0 | 0 | 0 | 1 | 0.0001596 | 98305.08 | 98305.08 | 1 | 0
30 | 26917020 | 26918766 | 9415735 | 1 | 1 | 1 | 1 | 1-1035 |  | Рабочий строитель среднего разряда 3,5 | 1369 | 1013 | чел.-ч | чел.-ч | 1 | 0 | -887838387 | 234 | 0 | 0 | 0 | 133.77 | 0 | 0 | 0 | 133.77 | 1 | 1 | 1 | 1 | 0 | 0 | 1 | 1 | 0 | 234 |  | 1 | 2 | 26918772 | 2 | 131072 | 35 | 1 | 0 | 0 | 0 | 0 | 0 | 0 | 0 | 0 | 0 | 0 | 31302.18 | 234 | 0 | 1 | 0 | 0 | 0 | 31302.18 | 234 | 0 | 1 | 2.34 | 133.77 | 133.77 | 1 | 0
30 | 26917020 | 26918766 | 121548 | 1 | 1 | 1 | 1 | 2 |  | Затраты труда машинистов | 608254 | 1013 | чел.час | чел.час | 1 | 0 | -185737400 | 0.56 | 0 | 0 | 0 | 0 | 0 | 0 | 0 | 0 | 1 | 1 | 1 | 1 | 0 | 0 | 1 | 1 | 0 | 0.56 |  | 2 | 2 | 26918773 | 1 | 0 | 36 | 1 | 0 | 0 | 0 | 0 | 0 | 0 | 0 | 0 | 0 | 0 | 0 | 0 | 0.56 | 1 | 0 | 0 | 0 | 0 | 0 | 0.56 | 1 | 0.0056 | 0 | 0 | 1 | 0
30 | 26917020 | 26918766 | 21330172 | 1 | 1 | 1 | 2 | 030954 | ФСЭМ (2009), сб.03,поз.0954 | Подъемники грузоподъемностью до 500 кг одномачтовые, высота подъема 45 м | 1368 | 1011 | маш.-ч | маш.-ч | 1 | 0 | -1365545508 | 0.56 | 0 | 258.94 | 0 | 0 | 0 | 258.94 | 0 | 0 | 1 | 1 | 1 | 1 | 0 | 0 | 1 | 1 | 0 | 0.56 |  | 0 | 2 | 26918774 | 2 | 98304 | 37 | 1 | 0 | 0 | 0 | 0 | 0 | 0 | 0 | 0 | 145.0064 | 0 | 0 | 0 | 0 | 1 | 0 | 145.0064 | 0 | 0 | 0 | 0 | 1 | 0.0056 | 258.94 | 258.94 | 1 | 0
30 | 26917020 | 26918766 | 21280770 | 1 | 1 | 1 | 2 | 400001 | ФСЭМ (2009), сб.40,поз.0001 | Автомобили бортовые, грузоподъемность до 5 т | 1368 | 1011 | маш.-ч | маш.-ч | 1 | 0 | -516600551 | 0.56 | 0 | 698.33 | 0 | 0 | 0 | 698.33 | 0 | 0 | 1 | 1 | 1 | 1 | 0 | 0 | 1 | 1 | 0 | 0.56 |  | 0 | 2 | 26918775 | 2 | 98304 | 38 | 1 | 0 | 0 | 0 | 0 | 0 | 0 | 0 | 0 | 391.0648 | 0 | 0 | 0 | 0 | 1 | 0 | 391.0648 | 0 | 0 | 0 | 0 | 1 | 0.0056 | 698.33 | 698.33 | 1 | 0
30 | 26917020 | 26918766 | 21364636 | 1 | 1 | 1 | 3 | 301-9400 | ФССЦ (2010) ч.3, раздел01, поз.9400 | Приборы санитарно-технические | 1035 | 1013 | компл. | компл. | 1 | 0 | -1462527913 | 100 | 200 | 0 | 0 | 0 | 200 | 0 | 0 | 0 | 1 | 1 | 1 | 1 | 0 | 0 | 0 | 1 | 0 | 100 |  | 0 | 2 | 26918778 | 2 | 16384 | 41 | 1 | 0 | 0 | 0 | 0 | 0 | 0 | 0 | 20000 | 0 | 0 | 0 | 0 | 0 | 1 | 20000 | 0 | 0 | 0 | 0 | 0 | 1 | 1 | 200 | 200 | 1 | 0
31 | 26917020 | 27155009 | 9416110 | 1 | 1 | 1 | 1 | 1-1036 |  | Рабочий строитель среднего разряда 3,6 | 1369 | 1013 | чел.-ч | чел.-ч | 1 | 0 | 2103360120 | 5.0922 | 0 | 0 | 0 | 135.36 | 0 | 0 | 0 | 135.36 | 1 | 1 | 1 | 1 | 0 | 0 | 1 | 1 | 0 | 3.69 | *1,2*1,15 | 1 | 2 | 27155016 | 2 | 131072 | 42 | 1 | 0 | 0 | 0 | 0 | 0 | 0 | 0 | 0 | 0 | 0 | 499.4784 | 3.69 | 0 | 1 | 0 | 0 | 0 | 689.2802 | 5.0922 | 0 | 1 | 8.7907 | 135.36 | 135.36 | 1 | 0
31 | 26917020 | 27155009 | 121548 | 1 | 1 | 1 | 1 | 2 |  | Затраты труда машинистов | 608254 | 1013 | чел.час | чел.час | 1 | 0 | -185737400 | 0.015 | 0 | 0 | 0 | 0 | 0 | 0 | 0 | 0 | 1 | 1 | 1 | 1 | 0 | 0 | 1 | 1 | 0 | 0.01 | *1,2*1,25 | 2 | 2 | 27155017 | 1 | 0 | 43 | 1 | 0 | 0 | 0 | 0 | 0 | 0 | 0 | 0 | 0 | 0 | 0 | 0 | 0.01 | 1 | 0 | 0 | 0 | 0 | 0 | 0.015 | 1 | 0.025894 | 0 | 0 | 1 | 0
31 | 26917020 | 27155009 | 24327143 | 1 | 1 | 1 | 2 | 030952 | ФСЭМ 030952 пр.№31/пр от 30.01.2014 г. | Подъемники грузоподъемностью до 500 кг одномачтовые, высота подъема 25 м | 1368 | 1011 | маш.-ч | маш.-ч | 1 | 0 | 1019388412 | 0.015 | 0 | 225.93 | 0 | 0 | 0 | 225.93 | 0 | 0 | 1 | 1 | 1 | 1 | 0 | 0 | 1 | 1 | 0 | 0.01 | *1,2*1,25 | 0 | 2 | 27155018 | 2 | 98304 | 44 | 1 | 0 | 0 | 0 | 0 | 0 | 0 | 0 | 0 | 2.2593 | 0 | 0 | 0 | 0 | 1 | 0 | 3.3889 | 0 | 0 | 0 | 0 | 1 | 0.025894 | 225.93 | 225.93 | 1 | 0
31 | 26917020 | 27155009 | 24297430 | 1 | 1 | 1 | 2 | 340101 | ФСЭМ 340101 пр.№31/пр от 30.01.2014 г. | Агрегаты окрасочные высокого давления для окраски поверхностей конструкций мощностью 1 кВт | 1368 | 1011 | маш.-ч | маш.-ч | 1 | 0 | 2083617007 | 4.23 | 0 | 28.84 | 0 | 0 | 0 | 28.84 | 0 | 0 | 1 | 1 | 1 | 1 | 0 | 0 | 1 | 1 | 0 | 2.82 | *1,2*1,25 | 0 | 2 | 27155019 | 2 | 32768 | 45 | 1 | 0 | 0 | 0 | 0 | 0 | 0 | 0 | 0 | 81.3288 | 0 | 0 | 0 | 0 | 1 | 0 | 121.9932 | 0 | 0 | 0 | 0 | 1 | 7.3022 | 28.84 | 28.84 | 1 | 0
31 | 26917020 | 27155009 | 0 | 0 | 1 | 1 | 2 | 400001 |  | Автомобили бортовые, грузоподъемность до 5 т | 1367 | 1011 | маш.-ч. | маш.-ч. | 1 | 0 | -855606463 | 0.06 | 0 | 698.33 | 0 | 0 | 0 | 698.33 | 0 | 0 | 1 | 1 | 1 | 1 | 0 | 0 | 2 | 1 | 0 | 0.04 | *1,2*1,25 | 0 | 2 | 27155020 | 2 | 98304 | 46 | 1 | 0 | 0 | 0 | 0 | 0 | 0 | 0 | 0 | 27.9332 | 0 | 0 | 0 | 0 | 1 | 0 | 41.8998 | 0 | 0 | 0 | 0 | 1 | 0.10358 | 698.33 | 698.33 | 1 | 0
31 | 26917020 | 27155009 | 24302728 | 1 | 1 | 1 | 3 | 101-1757 | ФССЦ 101-1757 пр.№31/пр от 30.01.2014 г. | Ветошь | 1346 | 1009 | кг | кг | 1 | 0 | -294913766 | 1 | 52.82 | 0 | 0 | 0 | 52.82 | 0 | 0 | 0 | 1 | 1 | 1 | 1 | 0 | 0 | 1 | 1 | 0 | 1 |  | 0 | 2 | 27155021 | 2 | 16384 | 47 | 1 | 0 | 0 | 0 | 0 | 0 | 0 | 0 | 52.82 | 0 | 0 | 0 | 0 | 0 | 1 | 52.82 | 0 | 0 | 0 | 0 | 0 | 1 | 1.7263 | 52.82 | 52.82 | 1 | 0
31 | 26917020 | 27155009 | 24330157 | 1 | 1 | 1 | 3 | 101-4163 | ФССЦ 101-4163 пр.№31/пр от 30.01.2014 г. | Грунтовка акриловая НОРТЕКС-ГРУНТ | 1346 | 1009 | кг | кг | 1 | 0 | -1249515419 | 13.8 | 51.46 | 0 | 0 | 0 | 51.46 | 0 | 0 | 0 | 1 | 1 | 1 | 1 | 0 | 0 | 0 | 1 | 0 | 13.8 |  | 0 | 2 | 27155022 | 2 | 16384 | 48 | 1 | 0 | 0 | 0 | 0 | 0 | 0 | 0 | 710.148 | 0 | 0 | 0 | 0 | 0 | 1 | 710.148 | 0 | 0 | 0 | 0 | 0 | 1 | 23.8229 | 51.46 | 51.46 | 1 | 0
32 | 26917020 | 27149408 | 9417175 | 1 | 1 | 1 | 1 | 1-1043 |  | Рабочий строитель среднего разряда 4,3 | 1369 | 1013 | чел.-ч | чел.-ч | 1 | 0 | -708165982 | 7.0518 | 0 | 0 | 0 | 148.4 | 0 | 0 | 0 | 148.4 | 1 | 1 | 1 | 1 | 0 | 0 | 1 | 1 | 0 | 5.11 | *1,15*1,2 | 1 | 2 | 27149418 | 2 | 131072 | 50 | 1 | 0 | 0 | 0 | 0 | 0 | 0 | 0 | 0 | 0 | 0 | 758.324 | 5.11 | 0 | 1 | 0 | 0 | 0 | 1046.4871 | 7.0518 | 0 | 1 | 1217.3522 | 148.4 | 148.4 | 1 | 0
32 | 26917020 | 27149408 | 121548 | 1 | 1 | 1 | 1 | 2 |  | Затраты труда машинистов | 608254 | 1013 | чел.час | чел.час | 1 | 0 | -185737400 | 0.015 | 0 | 0 | 0 | 0 | 0 | 0 | 0 | 0 | 1 | 1 | 1 | 1 | 0 | 0 | 1 | 1 | 0 | 0.01 | *1,25*1,2 | 2 | 2 | 27149419 | 1 | 0 | 51 | 1 | 0 | 0 | 0 | 0 | 0 | 0 | 0 | 0 | 0 | 0 | 0 | 0 | 0.01 | 1 | 0 | 0 | 0 | 0 | 0 | 0.015 | 1 | 2.5894 | 0 | 0 | 1 | 0
32 | 26917020 | 27149408 | 24265924 | 1 | 1 | 1 | 2 | 030101 | ФСЭМ 030101 пр.№31/пр от 30.01.2014 г. | Автопогрузчики 5 т | 1368 | 1011 | маш.-ч | маш.-ч | 1 | 0 | 2138795948 | 0.015 | 0 | 492.75 | 0 | 0 | 0 | 492.75 | 0 | 0 | 1 | 1 | 1 | 1 | 0 | 0 | 1 | 1 | 0 | 0.01 | *1,25*1,2 | 0 | 2 | 27149420 | 2 | 98304 | 52 | 1 | 0 | 0 | 0 | 0 | 0 | 0 | 0 | 0 | 4.9275 | 0 | 0 | 0 | 0 | 1 | 0 | 7.3912 | 0 | 0 | 0 | 0 | 1 | 2.5894 | 492.75 | 492.75 | 1 | 0
32 | 26917020 | 27149408 | 24316761 | 1 | 1 | 1 | 2 | 030401 | ФСЭМ 030401 пр.№31/пр от 30.01.2014 г. | Лебедки электрические тяговым усилием до 5,79 кН (0,59 т) | 1368 | 1011 | маш.-ч | маш.-ч | 1 | 0 | 1793891640 | 0.015 | 0 | 6.58 | 0 | 0 | 0 | 6.58 | 0 | 0 | 1 | 1 | 1 | 1 | 0 | 0 | 1 | 1 | 0 | 0.01 | *1,25*1,2 | 0 | 2 | 27149421 | 2 | 32768 | 53 | 1 | 0 | 0 | 0 | 0 | 0 | 0 | 0 | 0 | 0.0658 | 0 | 0 | 0 | 0 | 1 | 0 | 0.0987 | 0 | 0 | 0 | 0 | 1 | 2.5894 | 6.58 | 6.58 | 1 | 0
32 | 26917020 | 27149408 | 24262102 | 1 | 1 | 1 | 2 | 400001 | ФСЭМ 400001 пр.№31/пр от 30.01.2014 г. | Автомобили бортовые, грузоподъемность до 5 т | 1368 | 1011 | маш.-ч | маш.-ч | 1 | 0 | 596191924 | 0.015 | 0 | 698.33 | 0 | 0 | 0 | 698.33 | 0 | 0 | 1 | 1 | 1 | 1 | 0 | 0 | 1 | 1 | 0 | 0.01 | *1,25*1,2 | 0 | 2 | 27149422 | 2 | 98304 | 54 | 1 | 0 | 0 | 0 | 0 | 0 | 0 | 0 | 0 | 6.9833 | 0 | 0 | 0 | 0 | 1 | 0 | 10.4749 | 0 | 0 | 0 | 0 | 1 | 2.5894 | 698.33 | 698.33 | 1 | 0
32 | 26917020 | 27149408 | 24317480 | 1 | 1 | 1 | 3 | 101-0069 | ФССЦ 101-0069 пр.№31/пр от 30.01.2014 г. | Бензин авиационный Б-70 | 1348 | 1009 | т | т | 1000 | 0 | -1859422848 | 0.00044 | 39874.56 | 0 | 0 | 0 | 39874.56 | 0 | 0 | 0 | 1 | 1 | 1 | 1 | 0 | 0 | 0 | 1 | 0 | 0.00044 |  | 0 | 2 | 27149423 | 2 | 16384 | 55 | 1 | 0 | 0 | 0 | 0 | 0 | 0 | 0 | 17.5448 | 0 | 0 | 0 | 0 | 0 | 1 | 17.5448 | 0 | 0 | 0 | 0 | 0 | 1 | 0.075957 | 39874.56 | 39874.56 | 1 | 0
32 | 26917020 | 27149408 | 24334447 | 1 | 1 | 1 | 3 | 101-0329 | ФССЦ 101-0329 пр.№31/пр от 30.01.2014 г. | Клей 88-СА | 1346 | 1009 | кг | кг | 1 | 0 | 1375923348 | 1.6 | 247.12 | 0 | 0 | 0 | 247.12 | 0 | 0 | 0 | 1 | 1 | 1 | 1 | 0 | 0 | 0 | 1 | 0 | 1.6 |  | 0 | 2 | 27149424 | 2 | 16384 | 56 | 1 | 0 | 0 | 0 | 0 | 0 | 0 | 0 | 395.392 | 0 | 0 | 0 | 0 | 0 | 1 | 395.392 | 0 | 0 | 0 | 0 | 0 | 1 | 276.208 | 247.12 | 247.12 | 1 | 0
32 | 26917020 | 27149408 | 24334448 | 1 | 1 | 1 | 3 | 113-0264 | ФССЦ 113-0264 пр.№31/пр от 30.01.2014 г. | Эфир этиловый технический | 1348 | 1009 | т | т | 1000 | 0 | 284443302 | 0.00028 | 81420 | 0 | 0 | 0 | 81420 | 0 | 0 | 0 | 1 | 1 | 1 | 1 | 0 | 0 | 0 | 1 | 0 | 0.00028 |  | 0 | 2 | 27149425 | 2 | 16384 | 57 | 1 | 0 | 0 | 0 | 0 | 0 | 0 | 0 | 22.7976 | 0 | 0 | 0 | 0 | 0 | 1 | 22.7976 | 0 | 0 | 0 | 0 | 0 | 1 | 0.048336 | 81420 | 81420 | 1 | 0
32 | 26917020 | 27149408 | 24334475 | 1 | 1 | 1 | 3 | 113-0360 | ФССЦ 113-0360 пр.№31/пр от 30.01.2014 г. | Пластины полиизобутиленовые ПСГ | 1348 | 1009 | т | т | 1000 | 0 | -1238732844 | 0.00773 | 183264 | 0 | 0 | 0 | 183264 | 0 | 0 | 0 | 1 | 1 | 1 | 1 | 0 | 0 | 0 | 1 | 0 | 0.00773 |  | 0 | 2 | 27149426 | 2 | 16384 | 58 | 1 | 0 | 0 | 0 | 0 | 0 | 0 | 0 | 1416.6307 | 0 | 0 | 0 | 0 | 0 | 1 | 1416.6307 | 0 | 0 | 0 | 0 | 0 | 1 | 1.3344 | 183264 | 183264 | 1 | 0
33 | 26917020 | 27149427 | 9419296 | 1 | 1 | 1 | 1 | 1-1046 |  | Рабочий строитель среднего разряда 4,6 | 1369 | 1013 | чел.-ч | чел.-ч | 1 | 0 | -152249182 | 5.2854 | 0 | 0 | 0 | 154.76 | 0 | 0 | 0 | 154.76 | 1 | 1 | 1 | 1 | 0 | 0 | 1 | 1 | 0 | 3.83 | *1,15*1,2 | 1 | 2 | 27149439 | 2 | 131072 | 59 | 1 | 0 | 0 | 0 | 0 | 0 | 0 | 0 | 0 | 0 | 0 | 592.7308 | 3.83 | 0 | 1 | 0 | 0 | 0 | 817.9685 | 5.2854 | 0 | 1 | 912.4186 | 154.76 | 154.76 | 1 | 0
33 | 26917020 | 27149427 | 121548 | 1 | 1 | 1 | 1 | 2 |  | Затраты труда машинистов | 608254 | 1013 | чел.час | чел.час | 1 | 0 | -185737400 | 0.21 | 0 | 0 | 0 | 0 | 0 | 0 | 0 | 0 | 1 | 1 | 1 | 1 | 0 | 0 | 1 | 1 | 0 | 0.14 | *1,25*1,2 | 2 | 2 | 27149440 | 1 | 0 | 60 | 1 | 0 | 0 | 0 | 0 | 0 | 0 | 0 | 0 | 0 | 0 | 0 | 0 | 0.14 | 1 | 0 | 0 | 0 | 0 | 0 | 0.21 | 1 | 36.2523 | 0 | 0 | 1 | 0
33 | 26917020 | 27149427 | 24265924 | 1 | 1 | 1 | 2 | 030101 | ФСЭМ 030101 пр.№31/пр от 30.01.2014 г. | Автопогрузчики 5 т | 1368 | 1011 | маш.-ч | маш.-ч | 1 | 0 | 2138795948 | 0.015 | 0 | 492.75 | 0 | 0 | 0 | 492.75 | 0 | 0 | 1 | 1 | 1 | 1 | 0 | 0 | 1 | 1 | 0 | 0.01 | *1,25*1,2 | 0 | 2 | 27149441 | 2 | 98304 | 61 | 1 | 0 | 0 | 0 | 0 | 0 | 0 | 0 | 0 | 4.9275 | 0 | 0 | 0 | 0 | 1 | 0 | 7.3912 | 0 | 0 | 0 | 0 | 1 | 2.5894 | 492.75 | 492.75 | 1 | 0
33 | 26917020 | 27149427 | 24316761 | 1 | 1 | 1 | 2 | 030401 | ФСЭМ 030401 пр.№31/пр от 30.01.2014 г. | Лебедки электрические тяговым усилием до 5,79 кН (0,59 т) | 1368 | 1011 | маш.-ч | маш.-ч | 1 | 0 | 1793891640 | 0.03 | 0 | 6.58 | 0 | 0 | 0 | 6.58 | 0 | 0 | 1 | 1 | 1 | 1 | 0 | 0 | 1 | 1 | 0 | 0.02 | *1,25*1,2 | 0 | 2 | 27149442 | 2 | 32768 | 62 | 1 | 0 | 0 | 0 | 0 | 0 | 0 | 0 | 0 | 0.1316 | 0 | 0 | 0 | 0 | 1 | 0 | 0.1974 | 0 | 0 | 0 | 0 | 1 | 5.1789 | 6.58 | 6.58 | 1 | 0
33 | 26917020 | 27149427 | 24313971 | 1 | 1 | 1 | 2 | 110901 | ФСЭМ 110901 пр.№31/пр от 30.01.2014 г. | Растворосмесители передвижные 65 л | 1368 | 1011 | маш.-ч | маш.-ч | 1 | 0 | -1768163559 | 0.06 | 0 | 149.05 | 0 | 0 | 0 | 149.05 | 0 | 0 | 1 | 1 | 1 | 1 | 0 | 0 | 1 | 1 | 0 | 0.04 | *1,25*1,2 | 0 | 2 | 27149443 | 2 | 98304 | 63 | 1 | 0 | 0 | 0 | 0 | 0 | 0 | 0 | 0 | 5.962 | 0 | 0 | 0 | 0 | 1 | 0 | 8.943 | 0 | 0 | 0 | 0 | 1 | 10.3578 | 149.05 | 149.05 | 1 | 0
33 | 26917020 | 27149427 | 24330881 | 1 | 1 | 1 | 2 | 331400 | ФСЭМ 331400 пр.№31/пр от 30.01.2014 г. | Станок камнерезный универсальный | 1368 | 1011 | маш.-ч | маш.-ч | 1 | 0 | 652299674 | 0.135 | 0 | 226.2 | 0 | 0 | 0 | 226.2 | 0 | 0 | 1 | 1 | 1 | 1 | 0 | 0 | 1 | 1 | 0 | 0.09 | *1,25*1,2 | 0 | 2 | 27149444 | 2 | 98304 | 64 | 1 | 0 | 0 | 0 | 0 | 0 | 0 | 0 | 0 | 20.358 | 0 | 0 | 0 | 0 | 1 | 0 | 30.537 | 0 | 0 | 0 | 0 | 1 | 23.305 | 226.2 | 226.2 | 1 | 0
33 | 26917020 | 27149427 | 24262102 | 1 | 1 | 1 | 2 | 400001 | ФСЭМ 400001 пр.№31/пр от 30.01.2014 г. | Автомобили бортовые, грузоподъемность до 5 т | 1368 | 1011 | маш.-ч | маш.-ч | 1 | 0 | 596191924 | 0.09 | 0 | 698.33 | 0 | 0 | 0 | 698.33 | 0 | 0 | 1 | 1 | 1 | 1 | 0 | 0 | 1 | 1 | 0 | 0.06 | *1,25*1,2 | 0 | 2 | 27149445 | 2 | 98304 | 65 | 1 | 0 | 0 | 0 | 0 | 0 | 0 | 0 | 0 | 41.8998 | 0 | 0 | 0 | 0 | 1 | 0 | 62.8497 | 0 | 0 | 0 | 0 | 1 | 15.5367 | 698.33 | 698.33 | 1 | 0
33 | 26917020 | 27149427 | 24330345 | 1 | 1 | 1 | 3 | 101-2313 | ФССЦ 101-2313 пр.№31/пр от 30.01.2014 г. | Натрий кремнефтористый технический, сорт I | 1348 | 1009 | т | т | 1000 | 0 | -1842594342 | 0.00127 | 49868.65 | 0 | 0 | 0 | 49868.65 | 0 | 0 | 0 | 1 | 1 | 1 | 1 | 0 | 0 | 0 | 1 | 0 | 0.00127 |  | 0 | 2 | 27149446 | 2 | 16384 | 66 | 1 | 0 | 0 | 0 | 0 | 0 | 0 | 0 | 63.3332 | 0 | 0 | 0 | 0 | 0 | 1 | 63.3332 | 0 | 0 | 0 | 0 | 0 | 1 | 0.21924 | 49868.65 | 49868.65 | 1 | 0
33 | 26917020 | 27149427 | 24330346 | 1 | 1 | 1 | 3 | 101-2319 | ФССЦ 101-2319 пр.№31/пр от 30.01.2014 г. | Стекло натриевое жидкое каустическое | 1348 | 1009 | т | т | 1000 | 0 | -463722913 | 0.00847 | 37674 | 0 | 0 | 0 | 37674 | 0 | 0 | 0 | 1 | 1 | 1 | 1 | 0 | 0 | 0 | 1 | 0 | 0.00847 |  | 0 | 2 | 27149447 | 2 | 16384 | 67 | 1 | 0 | 0 | 0 | 0 | 0 | 0 | 0 | 319.0988 | 0 | 0 | 0 | 0 | 0 | 1 | 319.0988 | 0 | 0 | 0 | 0 | 0 | 1 | 1.4622 | 37674 | 37674 | 1 | 0
33 | 26917020 | 27149427 | 24332683 | 1 | 1 | 1 | 3 | 113-0132 | ФССЦ 113-0132 пр.№31/пр от 30.01.2014 г. | Плитки кислотоупорные шамотные квадратные и прямоугольные толщиной 35 мм | 1327 | 1005 | м2 | м2 | 1 | 0 | -584050381 | 1.02 | 1758 | 0 | 0 | 0 | 1758 | 0 | 0 | 0 | 1 | 1 | 1 | 1 | 0 | 0 | 0 | 1 | 0 | 1.02 |  | 0 | 2 | 27149448 | 2 | 16384 | 68 | 1 | 0 | 0 | 0 | 0 | 0 | 0 | 0 | 1793.16 | 0 | 0 | 0 | 0 | 0 | 1 | 1793.16 | 0 | 0 | 0 | 0 | 0 | 1 | 176.0826 | 1758 | 1758 | 1 | 0
33 | 26917020 | 27149427 | 24330556 | 1 | 1 | 1 | 3 | 113-0310 | ФССЦ 113-0310 пр.№31/пр от 30.01.2014 г. | Порошок № 2 для кислотоупорной замазки | 1348 | 1009 | т | т | 1000 | 0 | -494962278 | 0.0189 | 16798.8 | 0 | 0 | 0 | 16798.8 | 0 | 0 | 0 | 1 | 1 | 1 | 1 | 0 | 0 | 0 | 1 | 0 | 0.0189 |  | 0 | 2 | 27149449 | 2 | 16384 | 69 | 1 | 0 | 0 | 0 | 0 | 0 | 0 | 0 | 317.4973 | 0 | 0 | 0 | 0 | 0 | 1 | 317.4973 | 0 | 0 | 0 | 0 | 0 | 1 | 3.2627 | 16798.8 | 16798.8 | 1 | 0
34 | 26917020 | 27149450 | 9419296 | 1 | 1 | 1 | 1 | 1-1046 |  | Рабочий строитель среднего разряда 4,6 | 1369 | 1013 | чел.-ч | чел.-ч | 1 | 0 | -152249182 | 2.9256 | 0 | 0 | 0 | 154.76 | 0 | 0 | 0 | 154.76 | 1 | 1 | 1 | 1 | 0 | 0 | 1 | 1 | 0 | 2.12 | *1,15*1,2 | 1 | 2 | 27149461 | 2 | 131072 | 70 | 1 | 0 | 0 | 0 | 0 | 0 | 0 | 0 | 0 | 0 | 0 | 328.0912 | 2.12 | 0 | 1 | 0 | 0 | 0 | 452.7659 | 2.9256 | 0 | 1 | 505.0463 | 154.76 | 154.76 | 1 | 0
34 | 26917020 | 27149450 | 121548 | 1 | 1 | 1 | 1 | 2 |  | Затраты труда машинистов | 608254 | 1013 | чел.час | чел.час | 1 | 0 | -185737400 | 0.075 | 0 | 0 | 0 | 0 | 0 | 0 | 0 | 0 | 1 | 1 | 1 | 1 | 0 | 0 | 1 | 1 | 0 | 0.05 | *1,25*1,2 | 2 | 2 | 27149462 | 1 | 0 | 71 | 1 | 0 | 0 | 0 | 0 | 0 | 0 | 0 | 0 | 0 | 0 | 0 | 0 | 0.05 | 1 | 0 | 0 | 0 | 0 | 0 | 0.075 | 1 | 12.9472 | 0 | 0 | 1 | 0
34 | 26917020 | 27149450 | 24265924 | 1 | 1 | 1 | 2 | 030101 | ФСЭМ 030101 пр.№31/пр от 30.01.2014 г. | Автопогрузчики 5 т | 1368 | 1011 | маш.-ч | маш.-ч | 1 | 0 | 2138795948 | 0.015 | 0 | 492.75 | 0 | 0 | 0 | 492.75 | 0 | 0 | 1 | 1 | 1 | 1 | 0 | 0 | 1 | 1 | 0 | 0.01 | *1,25*1,2 | 0 | 2 | 27149463 | 2 | 98304 | 72 | 1 | 0 | 0 | 0 | 0 | 0 | 0 | 0 | 0 | 4.9275 | 0 | 0 | 0 | 0 | 1 | 0 | 7.3912 | 0 | 0 | 0 | 0 | 1 | 2.5894 | 492.75 | 492.75 | 1 | 0
34 | 26917020 | 27149450 | 24313971 | 1 | 1 | 1 | 2 | 110901 | ФСЭМ 110901 пр.№31/пр от 30.01.2014 г. | Растворосмесители передвижные 65 л | 1368 | 1011 | маш.-ч | маш.-ч | 1 | 0 | -1768163559 | 0.06 | 0 | 149.05 | 0 | 0 | 0 | 149.05 | 0 | 0 | 1 | 1 | 1 | 1 | 0 | 0 | 1 | 1 | 0 | 0.04 | *1,25*1,2 | 0 | 2 | 27149464 | 2 | 98304 | 73 | 1 | 0 | 0 | 0 | 0 | 0 | 0 | 0 | 0 | 5.962 | 0 | 0 | 0 | 0 | 1 | 0 | 8.943 | 0 | 0 | 0 | 0 | 1 | 10.3578 | 149.05 | 149.05 | 1 | 0
34 | 26917020 | 27149450 | 24262102 | 1 | 1 | 1 | 2 | 400001 | ФСЭМ 400001 пр.№31/пр от 30.01.2014 г. | Автомобили бортовые, грузоподъемность до 5 т | 1368 | 1011 | маш.-ч | маш.-ч | 1 | 0 | 596191924 | 0.015 | 0 | 698.33 | 0 | 0 | 0 | 698.33 | 0 | 0 | 1 | 1 | 1 | 1 | 0 | 0 | 1 | 1 | 0 | 0.01 | *1,25*1,2 | 0 | 2 | 27149465 | 2 | 98304 | 74 | 1 | 0 | 0 | 0 | 0 | 0 | 0 | 0 | 0 | 6.9833 | 0 | 0 | 0 | 0 | 1 | 0 | 10.4749 | 0 | 0 | 0 | 0 | 1 | 2.5894 | 698.33 | 698.33 | 1 | 0
34 | 26917020 | 27149450 | 24323079 | 1 | 1 | 1 | 3 | 113-0003 | ФССЦ 113-0003 пр.№31/пр от 30.01.2014 г. | Ацетон технический, сорт I | 1348 | 1009 | т | т | 1000 | 0 | 2016411689 | 7e-05 | 132200 | 0 | 0 | 0 | 132200 | 0 | 0 | 0 | 1 | 1 | 1 | 1 | 0 | 0 | 0 | 1 | 0 | 7e-05 |  | 0 | 2 | 27149467 | 2 | 16384 | 76 | 1 | 0 | 0 | 0 | 0 | 0 | 0 | 0 | 9.254 | 0 | 0 | 0 | 0 | 0 | 1 | 9.254 | 0 | 0 | 0 | 0 | 0 | 1 | 0.012084 | 132200 | 132200 | 1 | 0
34 | 26917020 | 27149450 | 24323720 | 1 | 1 | 1 | 3 | 113-0152 | ФССЦ 113-0152 пр.№31/пр от 30.01.2014 г. | Полиэтиленполиамин (ПЭПА) технический, марка А | 1348 | 1009 | т | т | 1000 | 0 | -1188812599 | 5e-05 | 658043.5 | 0 | 0 | 0 | 658043.5 | 0 | 0 | 0 | 1 | 1 | 1 | 1 | 0 | 0 | 0 | 1 | 0 | 5e-05 |  | 0 | 2 | 27149468 | 2 | 16384 | 77 | 1 | 0 | 0 | 0 | 0 | 0 | 0 | 0 | 32.9022 | 0 | 0 | 0 | 0 | 0 | 1 | 32.9022 | 0 | 0 | 0 | 0 | 0 | 1 | 0.0086315 | 658043.5 | 658043.5 | 1 | 0
34 | 26917020 | 27149450 | 24330608 | 1 | 1 | 1 | 3 | 113-0163 | ФССЦ 113-0163 пр.№31/пр от 30.01.2014 г. | Смола эпоксидная марки ЭД-20 | 1348 | 1009 | т | т | 1000 | 0 | -774022363 | 0.0005 | 498000 | 0 | 0 | 0 | 498000 | 0 | 0 | 0 | 1 | 1 | 1 | 1 | 0 | 0 | 0 | 1 | 0 | 0.0005 |  | 0 | 2 | 27149469 | 2 | 16384 | 78 | 1 | 0 | 0 | 0 | 0 | 0 | 0 | 0 | 249 | 0 | 0 | 0 | 0 | 0 | 1 | 249 | 0 | 0 | 0 | 0 | 0 | 1 | 0.086315 | 498000 | 498000 | 1 | 0
34 | 26917020 | 27149450 | 24330556 | 1 | 1 | 1 | 3 | 113-0310 | ФССЦ 113-0310 пр.№31/пр от 30.01.2014 г. | Порошок № 2 для кислотоупорной замазки | 1348 | 1009 | т | т | 1000 | 0 | -494962278 | 0.00012 | 16798.8 | 0 | 0 | 0 | 16798.8 | 0 | 0 | 0 | 1 | 1 | 1 | 1 | 0 | 0 | 1 | 1 | 0 | 0.00012 |  | 0 | 2 | 27149470 | 2 | 16384 | 79 | 1 | 0 | 0 | 0 | 0 | 0 | 0 | 0 | 2.0159 | 0 | 0 | 0 | 0 | 0 | 1 | 2.0159 | 0 | 0 | 0 | 0 | 0 | 1 | 0.020716 | 16798.8 | 16798.8 | 1 | 0
34 | 26917020 | 27149450 | 24323719 | 1 | 1 | 1 | 3 | 113-0338 | ФССЦ 113-0338 пр.№31/пр от 30.01.2014 г. | Дибутилфталат технический, сорт I | 1348 | 1009 | т | т | 1000 | 0 | -1951853478 | 5e-05 | 350700.9 | 0 | 0 | 0 | 350700.9 | 0 | 0 | 0 | 1 | 1 | 1 | 1 | 0 | 0 | 0 | 1 | 0 | 5e-05 |  | 0 | 2 | 27149471 | 2 | 16384 | 80 | 1 | 0 | 0 | 0 | 0 | 0 | 0 | 0 | 17.535 | 0 | 0 | 0 | 0 | 0 | 1 | 17.535 | 0 | 0 | 0 | 0 | 0 | 1 | 0.0086315 | 350700.9 | 350700.9 | 1 | 0
35 | 26917020 | 26952383 | 9430554 | 1 | 1 | 1 | 1 | 1-1011 |  | Рабочий строитель среднего разряда 1,1 | 1369 | 1013 | чел.-ч | чел.-ч | 1 | 0 | 69794526 | 214.32 | 0 | 0 | 0 | 106.95 | 0 | 0 | 0 | 106.95 | 1 | 1 | 1 | 1 | 0 | 0 | 0 | 1 | 0 | 214.32 |  | 1 | 2 | 26952386 | 2 | 131072 | 81 | 1 | 0 | 0 | 0 | 0 | 0 | 0 | 0 | 0 | 0 | 0 | 22921.524 | 214.32 | 0 | 1 | 0 | 0 | 0 | 22921.524 | 214.32 | 0 | 1 | 67.5108 | 106.95 | 106.95 | 1 | 0
35 | 26917020 | 26952383 | 21518261 | 1 | 1 | 1 | 3 | 509-9900 | ФССЦ (2010) ч.5, раздел09, поз.9900 | Строительный мусор | 1348 | 1009 | т | т | 1000 | 0 | -2126869214 | 100 | 0 | 0 | 0 | 0 | 0 | 0 | 0 | 0 | 1 | 1 | 1 | 1 | 0 | 0 | 0 | 1 | 0 | 100 |  | 0 | 2 | 26952387 | 1 | 0 | 82 | 1 | 0 | 0 | 0 | 0 | 0 | 0 | 0 | 0 | 0 | 0 | 0 | 0 | 0 | 0 | 0 | 0 | 0 | 0 | 0 | 0 | 0 | 31.5 | 0 | 0 | 1 | 0
36 | 26917020 | 26918942 | 121548 | 1 | 1 | 1 | 1 | 2 |  | Затраты труда машинистов | 608254 | 1013 | чел.час | чел.час | 1 | 0 | -185737400 | 0.024 | 0 | 0 | 0 | 0 | 0 | 0 | 0 | 0 | 1 | 1 | 1 | 1 | 0 | 0 | 1 | 1 | 0 | 0.024 |  | 2 | 2 | 26918945 | 1 | 0 | 83 | 1 | 0 | 0 | 0 | 0 | 0 | 0 | 0 | 0 | 0 | 0 | 0 | 0 | 0.024 | 1 | 0 | 0 | 0 | 0 | 0 | 0.024 | 1 | 0.756 | 0 | 0 | 1 | 0
36 | 26917020 | 26918942 | 1467629 | 1 | 1 | 1 | 2 | 060248 | ЦЭМ сб.06,поз.0248 | Экскаваторы одноковшовые дизельные на гусеничном ходу при работе на других видах строительства 0,65 м3 | 1480 | 1013 | маш.ч | МАШ.Ч | 1 | 0 | -2089524230 | 0.024 | 0 | 707.78 | 0 | 0 | 0 | 707.78 | 0 | 0 | 1 | 1 | 1 | 1 | 0 | 0 | 1 | 1 | 0 | 0.024 |  | 0 | 2 | 26918946 | 2 | 98304 | 84 | 1 | 0 | 0 | 0 | 0 | 0 | 0 | 0 | 0 | 16.9867 | 0 | 0 | 0 | 0 | 1 | 0 | 16.9867 | 0 | 0 | 0 | 0 | 1 | 0.756 | 707.78 | 707.78 | 1 | 0
37 | 26917020 | 26918947 | 0 | 0 | 1 | 1 | 2 |  |  | автомобиль-самосвал-10 т | 1368 | 1011 | маш.-ч | маш.-ч | 1 | 0 | 1613438681 | 1.518 | 0 | 117.36 | 0 | 0 | 0 | 117.36 | 0 | 0 | 1 | 1 | 1 | 1 | 0 | 0 | 1 | 1 | 0 | 1.518 |  | 0 | 1 | -1 | 0 | 0 |  | 1 | 0 | 0 | 0 | 0 | 0 | 0 | 0 | 0 | 178.1525 | 0 | 0 | 0 | 0 | 1 | 0 | 178.1525 | 0 | 0 | 0 | 0 | 1 | 47.817 | 117.36 | 117.36 | 1 | 0

## EtalonRes
24 | 26918665 | 26918660 | 9415385 | 1 | 1 | 1 | 1 | 1-1038 |  | Рабочий строитель среднего разряда 3,8 | 1369 | 1013 | чел.-ч | чел.-ч | 1 | 152.89 | 0 | 0 | 0 | 9.4 | 0 | 1 | 1 |  | 152.89 | 2 | 26918661 | 1 | 0 | 0 | 0 | 0 | 0 | 0 | 0 | 0
24 | 26918666 | 26918660 | 121548 | 1 | 1 | 1 | 1 | 2 |  | Затраты труда машинистов | 608254 | 1013 | чел.час | чел.час | 1 | 1.91 | 0 | 0 | 0 | 0 | 0 | 1 | 2 |  | 1.91 | 2 | 26918662 | 2 | 0 | 0 | 0 | 0 | 0 | 0 | 0 | 0
24 | 26918667 | 26918660 | 24267967 | 1 | 1 | 1 | 2 | 050101 | ФСЭМ 050101 пр.№31/пр от 30.01.2014 г. | Компрессоры передвижные с двигателем внутреннего сгорания давлением до 686 кПа (7 ат), производительность до 5 м3/мин | 1368 | 1011 | маш.-ч | маш.-ч | 1 | 1.91 | 0 | 90 | 10.06 | 0 | 0 | 1 | 0 |  | 1.91 | 2 | 26918663 | 3 | 0 | 0 | 0 | 0 | 0 | 0 | 0 | 0
24 | 26918668 | 26918660 | 24268931 | 1 | 1 | 1 | 2 | 330804 | ФСЭМ 330804 пр.№31/пр от 30.01.2014 г. | Молотки при работе от передвижных компрессорных станций отбойные пневматические | 1368 | 1011 | маш.-ч | маш.-ч | 1 | 3.82 | 0 | 1.53 | 0 | 0 | 0 | 1 | 0 |  | 3.82 | 2 | 26918664 | 4 | 0 | 0 | 0 | 0 | 0 | 0 | 0 | 0
25 | 27155002 | 27154995 | 9415493 | 1 | 1 | 1 | 1 | 1-1030 |  | Рабочий строитель среднего разряда 3 | 1369 | 1013 | чел.-ч | чел.-ч | 1 | 111.2 | 0 | 0 | 0 | 8.53 | 0 | 1 | 1 |  | 111.2 | 2 | 27154996 | 5 | 0 | 0 | 0 | 0 | 0 | 0 | 0 | 0
25 | 27155003 | 27154995 | 121548 | 1 | 1 | 1 | 1 | 2 |  | Затраты труда машинистов | 608254 | 1013 | чел.час | чел.час | 1 | 21 | 0 | 0 | 0 | 0 | 0 | 1 | 2 |  | 21 | 2 | 27154997 | 6 | 0 | 0 | 0 | 0 | 0 | 0 | 0 | 0
25 | 27155004 | 27154995 | 24312004 | 1 | 1 | 1 | 2 | 030954 | ФСЭМ 030954 пр.№31/пр от 30.01.2014 г. | Подъемники грузоподъемностью до 500 кг одномачтовые, высота подъема 45 м | 1368 | 1011 | маш.-ч | маш.-ч | 1 | 1.8 | 0 | 31.26 | 13.5 | 0 | 0 | 1 | 0 |  | 1.8 | 2 | 27154998 | 7 | 0 | 0 | 0 | 0 | 0 | 0 | 0 | 0
25 | 27155005 | 27154995 | 24267967 | 1 | 1 | 1 | 2 | 050101 | ФСЭМ 050101 пр.№31/пр от 30.01.2014 г. | Компрессоры передвижные с двигателем внутреннего сгорания давлением до 686 кПа (7 ат), производительность до 5 м3/мин | 1368 | 1011 | маш.-ч | маш.-ч | 1 | 19.2 | 0 | 90 | 10.06 | 0 | 0 | 1 | 0 |  | 19.2 | 2 | 27154999 | 8 | 0 | 0 | 0 | 0 | 0 | 0 | 0 | 0
25 | 27155006 | 27154995 | 24268931 | 1 | 1 | 1 | 2 | 330804 | ФСЭМ 330804 пр.№31/пр от 30.01.2014 г. | Молотки при работе от передвижных компрессорных станций отбойные пневматические | 1368 | 1011 | маш.-ч | маш.-ч | 1 | 38.4 | 0 | 1.53 | 0 | 0 | 0 | 1 | 0 |  | 38.4 | 2 | 27155000 | 9 | 0 | 0 | 0 | 0 | 0 | 0 | 0 | 0
25 | 27155007 | 27154995 | 24505491 | 1 | 1 | 1 | 3 | 509-9900 | ФССЦ 509-9900 пр.№31/пр от 30.01.2014 г. | Строительный мусор | 1348 | 1009 | т | т | 1000 | 6.6 | 0 | 0 | 0 | 0 | 0 | 0 | 0 |  | 6.6 | 2 | 27155001 | 10 | 0 | 0 | 0 | 0 | 0 | 0 | 0 | 0
26 | 26918681 | 26918678 | 9415493 | 1 | 1 | 1 | 1 | 1-1030 |  | Рабочий строитель среднего разряда 3 | 1369 | 1013 | чел.-ч | чел.-ч | 1 | 3.45 | 0 | 0 | 0 | 8.53 | 0 | 1 | 1 | *1,15*1,2 | 4.761 | 2 | 26918679 | 11 | 0 | 0 | 0 | 0 | 0 | 0 | 0 | 0
26 | 26918682 | 26918678 | 21280770 | 1 | 1 | 1 | 2 | 400001 | ФСЭМ (2009), сб.40,поз.0001 | Автомобили бортовые, грузоподъемность до 5 т | 1368 | 1011 | маш.-ч | маш.-ч | 1 | 0.02 | 0 | 87.17 | 11.6 | 0 | 0 | 1 | 0 | *1,25*1,2 | 0.03 | 3 | -1 |  | 0 | 0 | 0 | 0 | 0 | 0 | 0 | 0
26 | 26918683 | 26918678 | 21323648 | 1 | 1 | 1 | 3 | 113-0324 | ФССЦ (2010) ч.1, раздел13, поз.0324 | Пленка полиэтиленовая толщиной 0,2-0,5 мм | 1327 | 1005 | м2 | м2 | 1 | 122.4 | 12.19 | 0 | 0 | 0 | 0 | 1 | 0 |  | 122.4 | 2 | 26918680 | 12 | 0 | 0 | 0 | 0 | 0 | 0 | 0 | 0
27 | 26921679 | 26921672 | 9415352 | 1 | 1 | 1 | 1 | 1-1040 |  | Рабочий строитель среднего разряда 4 | 1369 | 1013 | чел.-ч | чел.-ч | 1 | 30.3 | 0 | 0 | 0 | 9.62 | 0 | 1 | 1 | *1,15*1,2 | 41.814 | 2 | 26921673 | 13 | 0 | 0 | 0 | 0 | 0 | 0 | 0 | 0
27 | 26921680 | 26921672 | 121548 | 1 | 1 | 1 | 1 | 2 |  | Затраты труда машинистов | 608254 | 1013 | чел.час | чел.час | 1 | 11.02 | 0 | 0 | 0 | 0 | 0 | 1 | 2 | *1,25*1,2 | 16.53 | 2 | 26921674 | 14 | 0 | 0 | 0 | 0 | 0 | 0 | 0 | 0
27 | 26921681 | 26921672 | 24330262 | 1 | 1 | 1 | 2 | 331801 | ФСЭМ 331801 пр.№31/пр от 30.01.2014 г. | Комплексы вакуумные типа СО-177 | 1368 | 1011 | маш.-ч | маш.-ч | 1 | 11.02 | 0 | 17.3 | 11.6 | 0 | 0 | 1 | 0 | *1,25*1,2 | 16.53 | 3 | -1 |  | 0 | 0 | 0 | 0 | 0 | 0 | 0 | 0
27 | 26921682 | 26921672 | 24330261 | 1 | 1 | 1 | 3 | 102-0114 | ФССЦ 102-0114 пр.№31/пр от 30.01.2014 г. | Доски обрезные хвойных пород длиной 2-3,75 м, шириной 75-150 мм, толщиной 25 мм, IV сорта | 1339 | 1007 | м3 | м3 | 1 | 0.06 | 775 | 0 | 0 | 0 | 0 | 1 | 0 |  | 0.06 | 2 | 26921677 | 17 | 0 | 0 | 0 | 0 | 0 | 0 | 0 | 0
27 | 26921683 | 26921672 | 24786284 | 1 | 1 | 1 | 3 | 401-0046 | ФССЦ 401-0046 пр.№31/пр от 30.01.2014 г. | Бетон тяжелый, крупность заполнителя 40 мм, класс В15 (М200) | 1339 | 1007 | м3 | м3 | 1 | 10.2 | 665 | 0 | 0 | 0 | 0 | 1 | 0 |  | 10.2 | 2 | 26921678 | 18 | 0 | 0 | 0 | 0 | 0 | 0 | 0 | 0
27 | 26921684 | 26921672 | 24262983 | 1 | 1 | 1 | 3 | 411-0001 | ФССЦ 411-0001 пр.№31/пр от 30.01.2014 г. | Вода | 1339 | 1007 | м3 | м3 | 1 | 0.5 | 2.44 | 0 | 0 | 0 | 0 | 1 | 0 |  | 0.5 | 3 | -1 |  | 0 | 0 | 0 | 0 | 0 | 0 | 0 | 0
28 | 26918742 | 26918737 | 9418246 | 1 | 1 | 1 | 1 | 1-1029 |  | Рабочий строитель среднего разряда 2,9 | 1369 | 1013 | чел.-ч | чел.-ч | 1 | 85.3 | 0 | 0 | 0 | 8.46 | 0 | 1 | 1 |  | 85.3 | 2 | 26918738 | 19 | 0 | 0 | 0 | 0 | 0 | 0 | 0 | 0
28 | 26918743 | 26918737 | 121548 | 1 | 1 | 1 | 1 | 2 |  | Затраты труда машинистов | 608254 | 1013 | чел.час | чел.час | 1 | 0.32 | 0 | 0 | 0 | 0 | 0 | 1 | 2 |  | 0.32 | 2 | 26918739 | 20 | 0 | 0 | 0 | 0 | 0 | 0 | 0 | 0
28 | 26918744 | 26918737 | 24312004 | 1 | 1 | 1 | 2 | 030954 | ФСЭМ 030954 пр.№31/пр от 30.01.2014 г. | Подъемники грузоподъемностью до 500 кг одномачтовые, высота подъема 45 м | 1368 | 1011 | маш.-ч | маш.-ч | 1 | 0.32 | 0 | 31.26 | 13.5 | 0 | 0 | 1 | 0 |  | 0.32 | 2 | 26918740 | 21 | 0 | 0 | 0 | 0 | 0 | 0 | 0 | 0
28 | 26918745 | 26918737 | 24506631 | 1 | 1 | 1 | 3 | 509-9899 | ФССЦ 509-9899 пр.№31/пр от 30.01.2014 г. | Строительный мусор и масса возвратных материалов | 1348 | 1009 | т | т | 1000 | 1.34 | 0 | 0 | 0 | 0 | 0 | 0 | 0 |  | 1.34 | 2 | 26918741 | 22 | 0 | 0 | 0 | 0 | 0 | 0 | 0 | 0
29 | 26918755 | 26918746 | 9416409 | 1 | 1 | 1 | 1 | 1-1042 |  | Рабочий строитель среднего разряда 4,2 | 1369 | 1013 | чел.-ч | чел.-ч | 1 | 61.6 | 0 | 0 | 0 | 9.92 | 0 | 1 | 1 | *1,15*1,2 | 85.008 | 2 | 26918747 | 23 | 0 | 0 | 0 | 0 | 0 | 0 | 0 | 0
29 | 26918756 | 26918746 | 121548 | 1 | 1 | 1 | 1 | 2 |  | Затраты труда машинистов | 608254 | 1013 | чел.час | чел.час | 1 | 0.05 | 0 | 0 | 0 | 0 | 0 | 1 | 2 | *1,25*1,2 | 0.075 | 2 | 26918748 | 24 | 0 | 0 | 0 | 0 | 0 | 0 | 0 | 0
29 | 26918757 | 26918746 | 24297465 | 1 | 1 | 1 | 2 | 020129 | ФСЭМ 020129 пр.№31/пр от 30.01.2014 г. | Краны башенные при работе на других видах строительства 8 т | 1368 | 1011 | маш.-ч | маш.-ч | 1 | 0.03 | 0 | 86.4 | 13.5 | 0 | 0 | 1 | 0 | *1,25*1,2 | 0.045 | 3 | -1 |  | 0 | 0 | 0 | 0 | 0 | 0 | 0 | 0
29 | 26918758 | 26918746 | 24262159 | 1 | 1 | 1 | 2 | 021141 | ФСЭМ 021141 пр.№31/пр от 30.01.2014 г. | Краны на автомобильном ходу при работе на других видах строительства 10 т | 1368 | 1011 | маш.-ч | маш.-ч | 1 | 0.02 | 0 | 111.99 | 13.5 | 0 | 0 | 1 | 0 | *1,25*1,2 | 0.03 | 2 | 26918749 | 25 | 0 | 0 | 0 | 0 | 0 | 0 | 0 | 0
29 | 26918759 | 26918746 | 24262102 | 1 | 1 | 1 | 2 | 400001 | ФСЭМ 400001 пр.№31/пр от 30.01.2014 г. | Автомобили бортовые, грузоподъемность до 5 т | 1368 | 1011 | маш.-ч | маш.-ч | 1 | 0.02 | 0 | 87.17 | 11.6 | 0 | 0 | 1 | 0 | *1,25*1,2 | 0.03 | 2 | 26918750 | 26 | 0 | 0 | 0 | 0 | 0 | 0 | 0 | 0
29 | 26918760 | 26918746 | 24345742 | 1 | 1 | 1 | 3 | 101-2449 | ФССЦ 101-2449 пр.№31/пр от 30.01.2014 г. | Кольца резиновые для чугунных напорных труб диаметром 50-300 мм | 1346 | 1009 | кг | кг | 1 | 4 | 24.41 | 0 | 0 | 0 | 0 | 1 | 0 |  | 4 | 3 | -1 |  | 0 | 0 | 0 | 0 | 0 | 0 | 0 | 0
29 | 26918761 | 26918746 | 24270497 | 1 | 1 | 1 | 3 | 101-2576 | ФССЦ 101-2576 пр.№31/пр от 30.01.2014 г. | Болты с гайками и шайбами для санитарно-технических работ диаметром 16 мм | 1348 | 1009 | т | т | 1000 | 0.00266 | 14830 | 0 | 0 | 0 | 0 | 1 | 0 |  | 0.00266 | 2 | 26918754 | 30 | 0 | 0 | 0 | 0 | 0 | 0 | 0 | 0
29 | 26918762 | 26918746 | 24344245 | 1 | 1 | 1 | 3 | 301-9240 | ФССЦ 301-9240 пр.№31/пр от 30.01.2014 г. | Крепления | 1346 | 1009 | кг | кг | 1 | 0 | 0 | 0 | 0 | 0 | 1 | 0 | 0 |  | 0 | 3 | -1 |  | 0 | 0 | 0 | 0 | 0 | 0 | 0 | 0
29 | 26918763 | 26918746 | 24785634 | 1 | 1 | 1 | 3 | 302-3340 | ФССЦ 302-3340 пр.№31/пр от 30.01.2014 г. | Трубопроводы канализации из полиэтиленовых труб высокой плотности с гильзами, диаметром 110 мм | 1301 | 1003 | м | м | 1 | 99.8 | 70.4 | 0 | 0 | 0 | 0 | 1 | 0 |  | 99.8 | 3 | -1 |  | 0 | 0 | 0 | 0 | 0 | 0 | 0 | 0
29 | 26918764 | 26918746 | 24267161 | 1 | 1 | 1 | 3 | 302-9120 | ФССЦ 302-9120 пр.№31/пр от 30.01.2014 г. | Задвижки | 1354 | 1010 | шт. | шт. | 1 | 0 | 0 | 0 | 0 | 0 | 1 | 0 | 0 |  | 0 | 3 | -1 |  | 0 | 0 | 0 | 0 | 0 | 0 | 0 | 0
29 | 26918765 | 26918746 | 24262983 | 1 | 1 | 1 | 3 | 411-0001 | ФССЦ 411-0001 пр.№31/пр от 30.01.2014 г. | Вода | 1339 | 1007 | м3 | м3 | 1 | 1.57 | 2.44 | 0 | 0 | 0 | 0 | 1 | 0 |  | 1.57 | 3 | -1 |  | 0 | 0 | 0 | 0 | 0 | 0 | 0 | 0
30 | 26918772 | 26918766 | 9415735 | 1 | 1 | 1 | 1 | 1-1035 |  | Рабочий строитель среднего разряда 3,5 | 1369 | 1013 | чел.-ч | чел.-ч | 1 | 234 | 0 | 0 | 0 | 9.07 | 0 | 1 | 1 |  | 234 | 2 | 26918767 | 31 | 0 | 0 | 0 | 0 | 0 | 0 | 0 | 0
30 | 26918773 | 26918766 | 121548 | 1 | 1 | 1 | 1 | 2 |  | Затраты труда машинистов | 608254 | 1013 | чел.час | чел.час | 1 | 0.56 | 0 | 0 | 0 | 0 | 0 | 1 | 2 |  | 0.56 | 2 | 26918768 | 32 | 0 | 0 | 0 | 0 | 0 | 0 | 0 | 0
30 | 26918774 | 26918766 | 21330172 | 1 | 1 | 1 | 2 | 030954 | ФСЭМ (2009), сб.03,поз.0954 | Подъемники грузоподъемностью до 500 кг одномачтовые, высота подъема 45 м | 1368 | 1011 | маш.-ч | маш.-ч | 1 | 0.56 | 0 | 31.26 | 11.6 | 0 | 0 | 1 | 0 |  | 0.56 | 2 | 26918769 | 33 | 0 | 0 | 0 | 0 | 0 | 0 | 0 | 0
30 | 26918775 | 26918766 | 21280770 | 1 | 1 | 1 | 2 | 400001 | ФСЭМ (2009), сб.40,поз.0001 | Автомобили бортовые, грузоподъемность до 5 т | 1368 | 1011 | маш.-ч | маш.-ч | 1 | 0.56 | 0 | 87.17 | 11.6 | 0 | 0 | 1 | 0 |  | 0.56 | 2 | 26918770 | 34 | 0 | 0 | 0 | 0 | 0 | 0 | 0 | 0
30 | 26918776 | 26918766 | 21315968 | 1 | 1 | 1 | 3 | 101-0311 | ФССЦ (2010) ч.1, раздел01, поз.0311 | Каболка | 1348 | 1009 | т | т | 1000 | 0.012 | 30030 | 0 | 0 | 0 | 0 | 1 | 0 |  | 0.012 | 3 | -1 |  | 0 | 0 | 0 | 0 | 0 | 0 | 0 | 0
30 | 26918777 | 26918766 | 21320948 | 1 | 1 | 1 | 3 | 101-2429 | ФССЦ (2010) ч.1, раздел01, поз.2429 | Цемент расширяющийся | 1348 | 1009 | т | т | 1000 | 0.032 | 2165.8 | 0 | 0 | 0 | 0 | 1 | 0 |  | 0.032 | 3 | -1 |  | 0 | 0 | 0 | 0 | 0 | 0 | 0 | 0
30 | 26918778 | 26918766 | 21364636 | 1 | 1 | 1 | 3 | 301-9400 | ФССЦ (2010) ч.3, раздел01, поз.9400 | Приборы санитарно-технические | 1035 | 1013 | компл. | компл. | 1 | 100 | 0 | 0 | 0 | 0 | 0 | 0 | 0 |  | 100 | 2 | 26918771 | 35 | 0 | 0 | 0 | 0 | 0 | 0 | 0 | 0
31 | 27155016 | 27155009 | 9416110 | 1 | 1 | 1 | 1 | 1-1036 |  | Рабочий строитель среднего разряда 3,6 | 1369 | 1013 | чел.-ч | чел.-ч | 1 | 3.69 | 0 | 0 | 0 | 9.18 | 0 | 1 | 1 | *1,2*1,15 | 5.0922 | 2 | 27155010 | 36 | 0 | 0 | 0 | 0 | 0 | 0 | 0 | 0
31 | 27155017 | 27155009 | 121548 | 1 | 1 | 1 | 1 | 2 |  | Затраты труда машинистов | 608254 | 1013 | чел.час | чел.час | 1 | 0.01 | 0 | 0 | 0 | 0 | 0 | 1 | 2 | *1,2*1,25 | 0.015 | 2 | 27155011 | 37 | 0 | 0 | 0 | 0 | 0 | 0 | 0 | 0
31 | 27155018 | 27155009 | 24327143 | 1 | 1 | 1 | 2 | 030952 | ФСЭМ 030952 пр.№31/пр от 30.01.2014 г. | Подъемники грузоподъемностью до 500 кг одномачтовые, высота подъема 25 м | 1368 | 1011 | маш.-ч | маш.-ч | 1 | 0.01 | 0 | 27.66 | 11.6 | 0 | 0 | 1 | 0 | *1,2*1,25 | 0.015 | 2 | 27155012 | 38 | 0 | 0 | 0 | 0 | 0 | 0 | 0 | 0
31 | 27155019 | 27155009 | 24297430 | 1 | 1 | 1 | 2 | 340101 | ФСЭМ 340101 пр.№31/пр от 30.01.2014 г. | Агрегаты окрасочные высокого давления для окраски поверхностей конструкций мощностью 1 кВт | 1368 | 1011 | маш.-ч | маш.-ч | 1 | 2.82 | 0 | 6.82 | 0 | 0 | 0 | 1 | 0 | *1,2*1,25 | 4.23 | 2 | 27155013 | 39 | 0 | 0 | 0 | 0 | 0 | 0 | 0 | 0
31 | 27155020 | 27155009 | 24262102 | 1 | 1 | 1 | 2 | 400001 | ФСЭМ 400001 пр.№31/пр от 30.01.2014 г. | Автомобили бортовые, грузоподъемность до 5 т | 1368 | 1011 | маш.-ч | маш.-ч | 1 | 0.04 | 0 | 87.17 | 11.6 | 0 | 0 | 1 | 0 | *1,2*1,25 | 0.06 | 2 | 27157157 | 40 | 0 | 0 | 0 | 0 | 0 | 0 | 0 | 0
31 | 27155021 | 27155009 | 24302728 | 1 | 1 | 1 | 3 | 101-1757 | ФССЦ 101-1757 пр.№31/пр от 30.01.2014 г. | Ветошь | 1346 | 1009 | кг | кг | 1 | 1 | 1.82 | 0 | 0 | 0 | 0 | 1 | 0 |  | 1 | 2 | 27155014 | 41 | 0 | 0 | 0 | 0 | 0 | 0 | 0 | 0
31 | 27155022 | 27155009 | 24330157 | 1 | 1 | 1 | 3 | 101-4163 | ФССЦ 101-4163 пр.№31/пр от 30.01.2014 г. | Грунтовка акриловая НОРТЕКС-ГРУНТ | 1346 | 1009 | кг | кг | 1 | 13.8 | 15.25 | 0 | 0 | 0 | 0 | 1 | 0 |  | 13.8 | 2 | 27155015 | 42 | 0 | 0 | 0 | 0 | 0 | 0 | 0 | 0
31 | 27155023 | 27155009 | 24262983 | 1 | 1 | 1 | 3 | 411-0001 | ФССЦ 411-0001 пр.№31/пр от 30.01.2014 г. | Вода | 1339 | 1007 | м3 | м3 | 1 | 0.01 | 2.44 | 0 | 0 | 0 | 0 | 1 | 0 |  | 0.01 | 3 | -1 |  | 0 | 0 | 0 | 0 | 0 | 0 | 0 | 0
32 | 27149418 | 27149408 | 9417175 | 1 | 1 | 1 | 1 | 1-1043 |  | Рабочий строитель среднего разряда 4,3 | 1369 | 1013 | чел.-ч | чел.-ч | 1 | 5.11 | 0 | 0 | 0 | 10.06 | 0 | 1 | 1 | *1,15*1,2 | 7.0518 | 2 | 27149409 | 43 | 0 | 0 | 0 | 0 | 0 | 0 | 0 | 0
32 | 27149419 | 27149408 | 121548 | 1 | 1 | 1 | 1 | 2 |  | Затраты труда машинистов | 608254 | 1013 | чел.час | чел.час | 1 | 0.01 | 0 | 0 | 0 | 0 | 0 | 1 | 2 | *1,25*1,2 | 0.015 | 2 | 27149410 | 44 | 0 | 0 | 0 | 0 | 0 | 0 | 0 | 0
32 | 27149420 | 27149408 | 24265924 | 1 | 1 | 1 | 2 | 030101 | ФСЭМ 030101 пр.№31/пр от 30.01.2014 г. | Автопогрузчики 5 т | 1368 | 1011 | маш.-ч | маш.-ч | 1 | 0.01 | 0 | 89.99 | 10.06 | 0 | 0 | 1 | 0 | *1,25*1,2 | 0.015 | 2 | 27149411 | 45 | 0 | 0 | 0 | 0 | 0 | 0 | 0 | 0
32 | 27149421 | 27149408 | 24316761 | 1 | 1 | 1 | 2 | 030401 | ФСЭМ 030401 пр.№31/пр от 30.01.2014 г. | Лебедки электрические тяговым усилием до 5,79 кН (0,59 т) | 1368 | 1011 | маш.-ч | маш.-ч | 1 | 0.01 | 0 | 1.7 | 0 | 0 | 0 | 1 | 0 | *1,25*1,2 | 0.015 | 2 | 27149412 | 46 | 0 | 0 | 0 | 0 | 0 | 0 | 0 | 0
32 | 27149422 | 27149408 | 24262102 | 1 | 1 | 1 | 2 | 400001 | ФСЭМ 400001 пр.№31/пр от 30.01.2014 г. | Автомобили бортовые, грузоподъемность до 5 т | 1368 | 1011 | маш.-ч | маш.-ч | 1 | 0.01 | 0 | 87.17 | 11.6 | 0 | 0 | 1 | 0 | *1,25*1,2 | 0.015 | 2 | 27149413 | 47 | 0 | 0 | 0 | 0 | 0 | 0 | 0 | 0
32 | 27149423 | 27149408 | 24317480 | 1 | 1 | 1 | 3 | 101-0069 | ФССЦ 101-0069 пр.№31/пр от 30.01.2014 г. | Бензин авиационный Б-70 | 1348 | 1009 | т | т | 1000 | 0.00044 | 4488.4 | 0 | 0 | 0 | 0 | 1 | 0 |  | 0.00044 | 2 | 27149414 | 48 | 0 | 0 | 0 | 0 | 0 | 0 | 0 | 0
32 | 27149424 | 27149408 | 24334447 | 1 | 1 | 1 | 3 | 101-0329 | ФССЦ 101-0329 пр.№31/пр от 30.01.2014 г. | Клей 88-СА | 1346 | 1009 | кг | кг | 1 | 1.6 | 28.93 | 0 | 0 | 0 | 0 | 1 | 0 |  | 1.6 | 2 | 27149415 | 49 | 0 | 0 | 0 | 0 | 0 | 0 | 0 | 0
32 | 27149425 | 27149408 | 24334448 | 1 | 1 | 1 | 3 | 113-0264 | ФССЦ 113-0264 пр.№31/пр от 30.01.2014 г. | Эфир этиловый технический | 1348 | 1009 | т | т | 1000 | 0.00028 | 43070 | 0 | 0 | 0 | 0 | 1 | 0 |  | 0.00028 | 2 | 27149416 | 50 | 0 | 0 | 0 | 0 | 0 | 0 | 0 | 0
32 | 27149426 | 27149408 | 24334475 | 1 | 1 | 1 | 3 | 113-0360 | ФССЦ 113-0360 пр.№31/пр от 30.01.2014 г. | Пластины полиизобутиленовые ПСГ | 1348 | 1009 | т | т | 1000 | 0.00773 | 23080 | 0 | 0 | 0 | 0 | 1 | 0 |  | 0.00773 | 2 | 27149417 | 51 | 0 | 0 | 0 | 0 | 0 | 0 | 0 | 0
33 | 27149439 | 27149427 | 9419296 | 1 | 1 | 1 | 1 | 1-1046 |  | Рабочий строитель среднего разряда 4,6 | 1369 | 1013 | чел.-ч | чел.-ч | 1 | 3.83 | 0 | 0 | 0 | 10.5 | 0 | 1 | 1 | *1,15*1,2 | 5.2854 | 2 | 27149428 | 52 | 0 | 0 | 0 | 0 | 0 | 0 | 0 | 0
33 | 27149440 | 27149427 | 121548 | 1 | 1 | 1 | 1 | 2 |  | Затраты труда машинистов | 608254 | 1013 | чел.час | чел.час | 1 | 0.14 | 0 | 0 | 0 | 0 | 0 | 1 | 2 | *1,25*1,2 | 0.21 | 2 | 27149429 | 53 | 0 | 0 | 0 | 0 | 0 | 0 | 0 | 0
33 | 27149441 | 27149427 | 24265924 | 1 | 1 | 1 | 2 | 030101 | ФСЭМ 030101 пр.№31/пр от 30.01.2014 г. | Автопогрузчики 5 т | 1368 | 1011 | маш.-ч | маш.-ч | 1 | 0.01 | 0 | 89.99 | 10.06 | 0 | 0 | 1 | 0 | *1,25*1,2 | 0.015 | 2 | 27149430 | 54 | 0 | 0 | 0 | 0 | 0 | 0 | 0 | 0
33 | 27149442 | 27149427 | 24316761 | 1 | 1 | 1 | 2 | 030401 | ФСЭМ 030401 пр.№31/пр от 30.01.2014 г. | Лебедки электрические тяговым усилием до 5,79 кН (0,59 т) | 1368 | 1011 | маш.-ч | маш.-ч | 1 | 0.02 | 0 | 1.7 | 0 | 0 | 0 | 1 | 0 | *1,25*1,2 | 0.03 | 2 | 27149431 | 55 | 0 | 0 | 0 | 0 | 0 | 0 | 0 | 0
33 | 27149443 | 27149427 | 24313971 | 1 | 1 | 1 | 2 | 110901 | ФСЭМ 110901 пр.№31/пр от 30.01.2014 г. | Растворосмесители передвижные 65 л | 1368 | 1011 | маш.-ч | маш.-ч | 1 | 0.04 | 0 | 12.39 | 10.06 | 0 | 0 | 1 | 0 | *1,25*1,2 | 0.06 | 2 | 27149432 | 56 | 0 | 0 | 0 | 0 | 0 | 0 | 0 | 0
33 | 27149444 | 27149427 | 24330881 | 1 | 1 | 1 | 2 | 331400 | ФСЭМ 331400 пр.№31/пр от 30.01.2014 г. | Станок камнерезный универсальный | 1368 | 1011 | маш.-ч | маш.-ч | 1 | 0.09 | 0 | 30.4 | 10.06 | 0 | 0 | 1 | 0 | *1,25*1,2 | 0.135 | 2 | 27149433 | 57 | 0 | 0 | 0 | 0 | 0 | 0 | 0 | 0
33 | 27149445 | 27149427 | 24262102 | 1 | 1 | 1 | 2 | 400001 | ФСЭМ 400001 пр.№31/пр от 30.01.2014 г. | Автомобили бортовые, грузоподъемность до 5 т | 1368 | 1011 | маш.-ч | маш.-ч | 1 | 0.06 | 0 | 87.17 | 11.6 | 0 | 0 | 1 | 0 | *1,25*1,2 | 0.09 | 2 | 27149434 | 58 | 0 | 0 | 0 | 0 | 0 | 0 | 0 | 0
33 | 27149446 | 27149427 | 24330345 | 1 | 1 | 1 | 3 | 101-2313 | ФССЦ 101-2313 пр.№31/пр от 30.01.2014 г. | Натрий кремнефтористый технический, сорт I | 1348 | 1009 | т | т | 1000 | 0.00127 | 7062.5 | 0 | 0 | 0 | 0 | 1 | 0 |  | 0.00127 | 2 | 27149435 | 59 | 0 | 0 | 0 | 0 | 0 | 0 | 0 | 0
33 | 27149447 | 27149427 | 24330346 | 1 | 1 | 1 | 3 | 101-2319 | ФССЦ 101-2319 пр.№31/пр от 30.01.2014 г. | Стекло натриевое жидкое каустическое | 1348 | 1009 | т | т | 1000 | 0.00847 | 2734.6 | 0 | 0 | 0 | 0 | 1 | 0 |  | 0.00847 | 2 | 27149436 | 60 | 0 | 0 | 0 | 0 | 0 | 0 | 0 | 0
33 | 27149448 | 27149427 | 24332683 | 1 | 1 | 1 | 3 | 113-0132 | ФССЦ 113-0132 пр.№31/пр от 30.01.2014 г. | Плитки кислотоупорные шамотные квадратные и прямоугольные толщиной 35 мм | 1327 | 1005 | м2 | м2 | 1 | 1.02 | 107 | 0 | 0 | 0 | 0 | 1 | 0 |  | 1.02 | 2 | 27149437 | 61 | 0 | 0 | 0 | 0 | 0 | 0 | 0 | 0
33 | 27149449 | 27149427 | 24330556 | 1 | 1 | 1 | 3 | 113-0310 | ФССЦ 113-0310 пр.№31/пр от 30.01.2014 г. | Порошок № 2 для кислотоупорной замазки | 1348 | 1009 | т | т | 1000 | 0.0189 | 1234 | 0 | 0 | 0 | 0 | 1 | 0 |  | 0.0189 | 2 | 27149438 | 62 | 0 | 0 | 0 | 0 | 0 | 0 | 0 | 0
34 | 27149461 | 27149450 | 9419296 | 1 | 1 | 1 | 1 | 1-1046 |  | Рабочий строитель среднего разряда 4,6 | 1369 | 1013 | чел.-ч | чел.-ч | 1 | 2.12 | 0 | 0 | 0 | 10.5 | 0 | 1 | 1 | *1,15*1,2 | 2.9256 | 2 | 27149451 | 63 | 0 | 0 | 0 | 0 | 0 | 0 | 0 | 0
34 | 27149462 | 27149450 | 121548 | 1 | 1 | 1 | 1 | 2 |  | Затраты труда машинистов | 608254 | 1013 | чел.час | чел.час | 1 | 0.05 | 0 | 0 | 0 | 0 | 0 | 1 | 2 | *1,25*1,2 | 0.075 | 2 | 27149452 | 64 | 0 | 0 | 0 | 0 | 0 | 0 | 0 | 0
34 | 27149463 | 27149450 | 24265924 | 1 | 1 | 1 | 2 | 030101 | ФСЭМ 030101 пр.№31/пр от 30.01.2014 г. | Автопогрузчики 5 т | 1368 | 1011 | маш.-ч | маш.-ч | 1 | 0.01 | 0 | 89.99 | 10.06 | 0 | 0 | 1 | 0 | *1,25*1,2 | 0.015 | 2 | 27149453 | 65 | 0 | 0 | 0 | 0 | 0 | 0 | 0 | 0
34 | 27149464 | 27149450 | 24313971 | 1 | 1 | 1 | 2 | 110901 | ФСЭМ 110901 пр.№31/пр от 30.01.2014 г. | Растворосмесители передвижные 65 л | 1368 | 1011 | маш.-ч | маш.-ч | 1 | 0.04 | 0 | 12.39 | 10.06 | 0 | 0 | 1 | 0 | *1,25*1,2 | 0.06 | 2 | 27149454 | 66 | 0 | 0 | 0 | 0 | 0 | 0 | 0 | 0
34 | 27149465 | 27149450 | 24262102 | 1 | 1 | 1 | 2 | 400001 | ФСЭМ 400001 пр.№31/пр от 30.01.2014 г. | Автомобили бортовые, грузоподъемность до 5 т | 1368 | 1011 | маш.-ч | маш.-ч | 1 | 0.01 | 0 | 87.17 | 11.6 | 0 | 0 | 1 | 0 | *1,25*1,2 | 0.015 | 2 | 27149455 | 67 | 0 | 0 | 0 | 0 | 0 | 0 | 0 | 0
34 | 27149466 | 27149450 | 24330725 | 1 | 1 | 1 | 3 | 113-0001 | ФССЦ 113-0001 пр.№31/пр от 30.01.2014 г. | Аэросил, марка А-175 | 1348 | 1009 | т | т | 1000 | 3e-05 | 90400 | 0 | 0 | 0 | 0 | 1 | 0 |  | 3e-05 | 3 | -1 |  | 0 | 0 | 0 | 0 | 0 | 0 | 0 | 0
34 | 27149467 | 27149450 | 24323079 | 1 | 1 | 1 | 3 | 113-0003 | ФССЦ 113-0003 пр.№31/пр от 30.01.2014 г. | Ацетон технический, сорт I | 1348 | 1009 | т | т | 1000 | 7e-05 | 7716.7 | 0 | 0 | 0 | 0 | 1 | 0 |  | 7e-05 | 2 | 27149456 | 68 | 0 | 0 | 0 | 0 | 0 | 0 | 0 | 0
34 | 27149468 | 27149450 | 24323720 | 1 | 1 | 1 | 3 | 113-0152 | ФССЦ 113-0152 пр.№31/пр от 30.01.2014 г. | Полиэтиленполиамин (ПЭПА) технический, марка А | 1348 | 1009 | т | т | 1000 | 5e-05 | 48302 | 0 | 0 | 0 | 0 | 1 | 0 |  | 5e-05 | 2 | 27149457 | 69 | 0 | 0 | 0 | 0 | 0 | 0 | 0 | 0
34 | 27149469 | 27149450 | 24330608 | 1 | 1 | 1 | 3 | 113-0163 | ФССЦ 113-0163 пр.№31/пр от 30.01.2014 г. | Смола эпоксидная марки ЭД-20 | 1348 | 1009 | т | т | 1000 | 0.0005 | 53562 | 0 | 0 | 0 | 0 | 1 | 0 |  | 0.0005 | 2 | 27149458 | 70 | 0 | 0 | 0 | 0 | 0 | 0 | 0 | 0
34 | 27149470 | 27149450 | 24330556 | 1 | 1 | 1 | 3 | 113-0310 | ФССЦ 113-0310 пр.№31/пр от 30.01.2014 г. | Порошок № 2 для кислотоупорной замазки | 1348 | 1009 | т | т | 1000 | 0.00012 | 1234 | 0 | 0 | 0 | 0 | 1 | 0 |  | 0.00012 | 2 | 27149459 | 71 | 0 | 0 | 0 | 0 | 0 | 0 | 0 | 0
34 | 27149471 | 27149450 | 24323719 | 1 | 1 | 1 | 3 | 113-0338 | ФССЦ 113-0338 пр.№31/пр от 30.01.2014 г. | Дибутилфталат технический, сорт I | 1348 | 1009 | т | т | 1000 | 5e-05 | 19610 | 0 | 0 | 0 | 0 | 1 | 0 |  | 5e-05 | 2 | 27149460 | 72 | 0 | 0 | 0 | 0 | 0 | 0 | 0 | 0
35 | 26952386 | 26952383 | 9430554 | 1 | 1 | 1 | 1 | 1-1011 |  | Рабочий строитель среднего разряда 1,1 | 1369 | 1013 | чел.-ч | чел.-ч | 1 | 214.32 | 0 | 0 | 0 | 7.25 | 0 | 1 | 1 |  | 214.32 | 2 | 26952384 | 73 | 0 | 0 | 0 | 0 | 0 | 0 | 0 | 0
35 | 26952387 | 26952383 | 21518261 | 1 | 1 | 1 | 3 | 509-9900 | ФССЦ (2010) ч.5, раздел09, поз.9900 | Строительный мусор | 1348 | 1009 | т | т | 1000 | 100 | 0 | 0 | 0 | 0 | 0 | 0 | 0 |  | 100 | 2 | 26952385 | 74 | 0 | 0 | 0 | 0 | 0 | 0 | 0 | 0
36 | 26918945 | 26918942 | 121548 | 1 | 1 | 1 | 1 | 2 |  | Затраты труда машинистов | 608254 | 1013 | чел.час | чел.час | 1 | 0.024 | 0 | 0 | 0 | 0 | 0 | 1 | 2 |  | 0.024 | 2 | 26918943 | 75 | 0 | 0 | 0 | 0 | 0 | 0 | 0 | 0
36 | 26918946 | 26918942 | 1467629 | 1 | 1 | 1 | 2 | 060248 | ЦЭМ сб.06,поз.0248 | Экскаваторы одноковшовые дизельные на гусеничном ходу при работе на других видах строительства 0,65 м3 | 1480 | 1013 | маш.ч | МАШ.Ч | 1 | 0.024 | 0 | 125.7 | 13.5 | 0 | 0 | 1 | 0 |  | 0.024 | 2 | 26918944 | 76 | 0 | 0 | 0 | 0 | 0 | 0 | 0 | 0